## АО "Мурманская ТЭЦ"
Реестр многоквартирных домов (МКД), подключенных от источников теплоснабжения АО "Мурманская ТЭЦ" , с указанием исполнителей коммунальной услуги по отоплению и оснащенности МКД общедомовыми приборами учета тепловой энергии на 01.12.2025
№ п/п | Адрес МКД | Исполнитель коммунальной услуги по отоплению | Обслуживающая организация | Наличие/отсутствие в МКД ОДПУ тепловой энергии | Требуется установка/ полная замена/ имеется акт об отсутствии тех. возможности установки | Работоспособность ОДПУ на текущую дату либо дата выхода из строя | Срок поверки | Примечание
1 | б-р Театральный, д 11 | АО "Мурманская ТЭЦ" | ООО "Жилцентр" | Да |  | Неисправен | 2021-11-08 | Срок поверки истёк
2 | б-р Театральный, д 6 | АО "Мурманская ТЭЦ" | ООО "НОД" | Нет | Требуется установка |  |  | Требуется проведение обследования на предмет техн.возможности установки ОДПУ
3 | б-р Театральный, д 7 | АО "Мурманская ТЭЦ" | ООО "УК "ОГНИ СЕВЕРА" | Нет | Требуется установка |  |  | Требуется проведение обследования на предмет техн.возможности установки ОДПУ
4 | б-р Театральный, д 8 | АО "Мурманская ТЭЦ" | ООО "Чистый дом" | Нет | Требуется установка |  |  | Требуется проведение обследования на предмет техн.возможности установки ОДПУ
5 | б-р Театральный, д 9 | АО "Мурманская ТЭЦ" | ТСЖ "Бульвар" | Нет | Требуется установка |  |  | Требуется проведение обследования на предмет техн.возможности установки ОДПУ
6 | пер Водопроводный, д 3 | АО "Мурманская ТЭЦ" | ООО "Севжилсервис" | Нет | Требуется установка |  |  | Требуется проведение обследования на предмет техн.возможности установки ОДПУ
7 | пер Водопроводный, д 7 корп 1 | АО "Мурманская ТЭЦ" | ООО "Северо-западная УК" | Да |  | Исправен | 2027-01-23
8 | пер Водопроводный, д 7 корп 2 | АО "Мурманская ТЭЦ" | ООО "СЕВЕРНЫЕ ЖИЛИЩНЫЕ СИСТЕМЫ" | Нет | Требуется установка |  |  | Требуется проведение обследования на предмет техн.возможности установки ОДПУ
9 | пер Дальний, д 1 | АО "Мурманская ТЭЦ" | НСУ/Способ управления не реализован | Нет | Установка ОДПУ не требуется |  |  | Признан аварийным
10 | пер Дальний, д 10 | АО "Мурманская ТЭЦ" | НСУ/Способ управления не реализован | Нет | Установка ОДПУ не требуется |  |  | Признан аварийным
11 | пер Дальний, д 11 | АО "Мурманская ТЭЦ" | НСУ/Способ управления не реализован | Нет | Установка ОДПУ не требуется |  |  | Признан аварийным
12 | пер Дальний, д 12 | АО "Мурманская ТЭЦ" | НСУ/Способ управления не реализован | Нет | Установка ОДПУ не требуется |  |  | Признан аварийным
13 | пер Дальний, д 16 | АО "Мурманская ТЭЦ" | НСУ/Способ управления не реализован | Нет | Установка ОДПУ не требуется |  |  | Признан аварийным
14 | пер Дальний, д 2 | АО "Мурманская ТЭЦ" | НСУ/Способ управления не реализован | Нет | Установка ОДПУ не требуется |  |  | Признан аварийным
15 | пер Дальний, д 7 | АО "Мурманская ТЭЦ" | НСУ/Способ управления не реализован | Нет | Установка ОДПУ не требуется |  |  | Признан аварийным
16 | пер Дальний, д 9 | АО "Мурманская ТЭЦ" | НСУ/Способ управления не реализован | Нет | Установка ОДПУ не требуется |  |  | Признан аварийным
17 | пер Русанова, д 1 | АО "Мурманская ТЭЦ" | ТСН РУСАНОВА-1 | Да |  | Неисправен | 2018-12-04 | Срок поверки истёк
18 | пер Русанова, д 13 | АО "Мурманская ТЭЦ" | НСУ/Способ управления не реализован | Нет | Установка ОДПУ не требуется |  |  | Признан аварийным
19 | пер Русанова, д 15 | АО "Мурманская ТЭЦ" | НСУ/Способ управления не реализован | Нет | Установка ОДПУ не требуется |  |  | Признан аварийным
20 | пер Русанова, д 2 | АО "Мурманская ТЭЦ" | ООО "НОД" | Да | Полная замена | 2022-10-05 | 2020-09-21 | Сломан, частичной замене не подлежит
21 | пер Русанова, д 3 | АО "Мурманская ТЭЦ" | ООО "НОД" | Да | Полная замена | 2022-10-05 | 2021-05-02 | Сломан, частичной замене не подлежит
22 | пер Русанова, д 4 | АО "Мурманская ТЭЦ" | ООО "СЕВЕРНАЯ СОВА" | Да |  | Неисправен | 2016-06-08 | Срок поверки истёк
23 | пер Русанова, д 5 | АО "Мурманская ТЭЦ" | ООО "УК "ГОЛЬФСТРИМ" | Нет | Требуется установка |  |  | Требуется проведение обследования на предмет техн.возможности установки ОДПУ
24 | пер Терский, д 15/15 | ТСЖ "Терский 15/15" | ТСЖ "Терский 15/15" | Да |  | Исправен | 2027-04-24
25 | пер Терский, д 3 | АО "Мурманская ТЭЦ" | ООО "УК "ГОЛЬФСТРИМ" | Нет | Требуется установка |  |  | Требуется проведение обследования на предмет техн.возможности установки ОДПУ
26 | пер Терский, д 9 | АО "Мурманская ТЭЦ" | ООО "УК Северная Цитадель" | Нет | Требуется установка |  |  | Требуется проведение обследования на предмет техн.возможности установки ОДПУ
27 | пер Якорный, д 1 | АО "Мурманская ТЭЦ" | ООО "АРКТИК" | Да |  | Исправен | 2029-10-20
28 | пер Якорный, д 10 | АО "Мурманская ТЭЦ" | ООО "УК ТДМ" | Да | Полная замена | Непригоден | 2019-04-13 | Не является ОДПУ (УУТЭ учитывает более одного или часть МКД)
29 | пер Якорный, д 12 | АО "Мурманская ТЭЦ" | ООО "УК ТДМ" | Да |  | Исправен | 2026-11-03
30 | пер Якорный, д 14 | АО "Мурманская ТЭЦ" | ООО "РЕШЕНИЕ" | Нет | Требуется установка |  |  | Требуется проведение обследования на предмет техн.возможности установки ОДПУ
31 | пер Якорный, д 16 | АО "Мурманская ТЭЦ" | ООО "РЕШЕНИЕ" | Нет | Требуется установка |  |  | Требуется проведение обследования на предмет техн.возможности установки ОДПУ
32 | пер Якорный, д 2 | АО "Мурманская ТЭЦ" | ООО "РЕШЕНИЕ" | Нет | Требуется установка |  |  | Требуется проведение обследования на предмет техн.возможности установки ОДПУ
33 | пер Якорный, д 3 | АО "Мурманская ТЭЦ" | ООО "РЕШЕНИЕ" | Нет | Требуется установка |  |  | Требуется проведение обследования на предмет техн.возможности установки ОДПУ
34 | пер Якорный, д 4 | АО "Мурманская ТЭЦ" | ООО "УК "МРС" | Да |  | Исправен | 2027-12-20
35 | пер Якорный, д 6 | АО "Мурманская ТЭЦ" | ООО "РЕШЕНИЕ" | Нет | Требуется установка |  |  | Требуется проведение обследования на предмет техн.возможности установки ОДПУ
36 | пер Якорный, д 8 | АО "Мурманская ТЭЦ" | ООО "УК ТДМ" | Нет | Требуется установка |  |  | Требуется проведение обследования на предмет техн.возможности установки ОДПУ
37 | пр-кт Кирова, д 15 | АО "Мурманская ТЭЦ" | ООО "РЕШЕНИЕ" | Нет | Требуется установка |  |  | Требуется проведение обследования на предмет техн.возможности установки ОДПУ
38 | пр-кт Кирова, д 17 | АО "Мурманская ТЭЦ" | ООО "РЕШЕНИЕ" | Да |  | Исправен | 2026-06-14
39 | пр-кт Кирова, д 19/24 | АО "Мурманская ТЭЦ" | ООО "РЕШЕНИЕ" | Нет | Требуется установка |  |  | Требуется проведение обследования на предмет техн.возможности установки ОДПУ
40 | пр-кт Кирова, д 20 | АО "Мурманская ТЭЦ" | ТСЖ "Кирова 20" | Да |  | Исправен | 2026-02-15
41 | пр-кт Кирова, д 20а | АО "Мурманская ТЭЦ" | ООО "УК Заполярье Сервис" | Да |  | Неисправен | 2017-05-17 | Срок поверки истёк
42 | пр-кт Кирова, д 22 | АО "Мурманская ТЭЦ" | ООО "УК Заполярье Сервис" | Да |  | Неисправен | 2021-12-27 | Срок поверки истёк
43 | пр-кт Кирова, д 23 | АО "Мурманская ТЭЦ" | ООО "РЕШЕНИЕ" | Нет | Имеется акт об отсутствии техн.возмож.установки ОДПУ
44 | пр-кт Кирова, д 23 корп 2 | АО "Мурманская ТЭЦ" | ООО "РЕШЕНИЕ" | Нет | Требуется установка |  |  | Требуется проведение обследования на предмет техн.возможности установки ОДПУ
45 | пр-кт Кирова, д 24 | АО "Мурманская ТЭЦ" | ООО "УК "ГОЛЬФСТРИМ" | Да |  | Неисправен | 2017-05-17 | Срок поверки истёк
46 | пр-кт Кирова, д 24б | АО "Мурманская ТЭЦ" | ООО "УК Заполярье Сервис" | Да |  | Неисправен | 2016-09-25 | Срок поверки истёк
47 | пр-кт Кирова, д 25 | АО "Мурманская ТЭЦ" | ООО "РЕШЕНИЕ" | Нет | Требуется установка |  |  | Требуется проведение обследования на предмет техн.возможности установки ОДПУ
48 | пр-кт Кирова, д 26 | АО "Мурманская ТЭЦ" | ООО "УК "ОГНИ СЕВЕРА" | Нет | Требуется установка |  |  | Требуется проведение обследования на предмет техн.возможности установки ОДПУ
49 | пр-кт Кирова, д 28 | АО "Мурманская ТЭЦ" | ООО "УК Заполярье Сервис" | Да |  | Неисправен | 2017-05-17 | Срок поверки истёк
50 | пр-кт Кирова, д 28в | АО "Мурманская ТЭЦ" | ООО "УК "ОГНИ СЕВЕРА" | Нет | Требуется установка |  |  | Требуется проведение обследования на предмет техн.возможности установки ОДПУ
51 | пр-кт Кирова, д 30 | АО "Мурманская ТЭЦ" | ООО "УК "ОГНИ СЕВЕРА" | Нет | Требуется установка |  |  | Требуется проведение обследования на предмет техн.возможности установки ОДПУ
52 | пр-кт Кирова, д 31 | АО "Мурманская ТЭЦ" | ООО УК "Метиа" | Нет | Требуется установка |  |  | Требуется проведение обследования на предмет техн.возможности установки ОДПУ
53 | пр-кт Кирова, д 31а | АО "Мурманская ТЭЦ" | ООО УК "Метиа" | Нет | Требуется установка |  |  | Требуется проведение обследования на предмет техн.возможности установки ОДПУ
54 | пр-кт Кирова, д 33 | АО "Мурманская ТЭЦ" | ООО "ГСЖР" | Нет | Требуется установка |  |  | Требуется проведение обследования на предмет техн.возможности установки ОДПУ
55 | пр-кт Кирова, д 35 | АО "Мурманская ТЭЦ" | ООО "ЛИНИЯ СЕВЕРА" | Нет | Имеется акт об отсутствии техн.возмож.установки ОДПУ
56 | пр-кт Кирова, д 37 | АО "Мурманская ТЭЦ" | ООО "ЛИНИЯ СЕВЕРА" | Нет | Имеется акт об отсутствии техн.возмож.установки ОДПУ
57 | пр-кт Кирова, д 38 | АО "Мурманская ТЭЦ" | ООО "УК "ГОЛЬФСТРИМ" | Нет | Требуется установка |  |  | Требуется проведение обследования на предмет техн.возможности установки ОДПУ
58 | пр-кт Кирова, д 39 | АО "Мурманская ТЭЦ" | ООО "ЛИНИЯ СЕВЕРА" | Нет | Имеется акт об отсутствии техн.возмож.установки ОДПУ
59 | пр-кт Кирова, д 40 | ЖСК "Мурманец" | ЖСК "Мурманец" | Да |  | Исправен | 2028-11-17
60 | пр-кт Кирова, д 41 | ТСН "Кирова 41" | ТСН "Кирова 41" | Да |  | Исправен | 2028-06-30
61 | пр-кт Кирова, д 43 | АО "Мурманская ТЭЦ" | ООО "ЛИНИЯ СЕВЕРА" | Нет | Требуется установка |  |  | Требуется проведение обследования на предмет техн.возможности установки ОДПУ
62 | пр-кт Кирова, д 45 | АО "Мурманская ТЭЦ" | ООО "ЛИНИЯ СЕВЕРА" | Нет | Требуется установка |  |  | Требуется проведение обследования на предмет техн.возможности установки ОДПУ
63 | пр-кт Кирова, д 47 | АО "Мурманская ТЭЦ" | ООО "РЕШЕНИЕ" | Нет | Требуется установка |  |  | Требуется проведение обследования на предмет техн.возможности установки ОДПУ
64 | пр-кт Кирова, д 49 | ТСН "Кирова-49" | ТСН "Кирова-49" | Да |  | Исправен | 2028-07-08
65 | пр-кт Кирова, д 53 | АО "Мурманская ТЭЦ" | ООО "АРКТИК" | Нет | Требуется установка |  |  | Требуется проведение обследования на предмет техн.возможности установки ОДПУ
66 | пр-кт Кирова, д 53а | АО "Мурманская ТЭЦ" | ООО "АРКТИК" | Нет | Требуется установка |  |  | Требуется проведение обследования на предмет техн.возможности установки ОДПУ
67 | пр-кт Кирова, д 54 | АО "Мурманская ТЭЦ" | ООО "УК Заполярье Сервис" | Нет | Требуется установка |  |  | Требуется проведение обследования на предмет техн.возможности установки ОДПУ
68 | пр-кт Кирова, д 56 | АО "Мурманская ТЭЦ" | ООО "УК Заполярье Сервис" | Нет | Требуется установка |  |  | Требуется проведение обследования на предмет техн.возможности установки ОДПУ
69 | пр-кт Кирова, д 58 | АО "Мурманская ТЭЦ" | ООО "УК Заполярье Сервис" | Нет | Требуется установка |  |  | Требуется проведение обследования на предмет техн.возможности установки ОДПУ
70 | пр-кт Кирова, д 60 | АО "Мурманская ТЭЦ" | ТСН "Кирова 60" | Да | Полная замена | 2014-10-30 | 2018-08-15 | Сломан, частичной замене не подлежит
71 | пр-кт Кирова, д 62 | АО "Мурманская ТЭЦ" | ООО "РИКДОМ" | Нет | Требуется установка |  |  | Требуется проведение обследования на предмет техн.возможности установки ОДПУ
72 | пр-кт Кирова, д 62а | АО "Мурманская ТЭЦ" | ООО "РИКДОМ" | Нет | Требуется установка |  |  | Требуется проведение обследования на предмет техн.возможности установки ОДПУ
73 | пр-кт Кольский, д 10 | АО "Мурманская ТЭЦ" | ООО "УК Северная Цитадель" | Нет | Имеется акт об отсутствии техн.возмож.установки ОДПУ
74 | пр-кт Кольский, д 100 | АО "Мурманская ТЭЦ" | ООО "РЕШЕНИЕ" | Нет | Требуется установка |  |  | Требуется проведение обследования на предмет техн.возможности установки ОДПУ
75 | пр-кт Кольский, д 101 | АО "Мурманская ТЭЦ" | ООО "ГСЖР" | Нет | Требуется установка |  |  | Требуется проведение обследования на предмет техн.возможности установки ОДПУ
76 | пр-кт Кольский, д 102 | АО "Мурманская ТЭЦ" | ООО "РЕШЕНИЕ" | Да |  | Исправен | 2026-06-13
77 | пр-кт Кольский, д 103 | АО "Мурманская ТЭЦ" | ООО "УК "МРС" | Нет | Требуется установка |  |  | Требуется проведение обследования на предмет техн.возможности установки ОДПУ
78 | пр-кт Кольский, д 104 корп 1 | ЖСК "Мурманск-27" | ЖСК "Мурманск-27" | Да | Полная замена | Непригоден | 2020-07-29 | Не является ОДПУ (УУТЭ учитывает более одного или часть МКД)
79 | пр-кт Кольский, д 104 корп 2 | ТСЖ "На Кольском 104" | ТСЖ "На Кольском 104" | Нет | Имеется акт об отсутствии техн.возмож.установки ОДПУ
80 | пр-кт Кольский, д 104 корп 3 | ТСЖ "На Кольском 104" | ТСЖ "На Кольском 104" | Да |  | Исправен | 2026-03-23
81 | пр-кт Кольский, д 104 корп 4 | АО "Мурманская ТЭЦ" | ООО "РЕШЕНИЕ" | Нет | Требуется установка |  |  | Требуется проведение обследования на предмет техн.возможности установки ОДПУ
82 | пр-кт Кольский, д 105 | АО "Мурманская ТЭЦ" | ООО "УК "МРС" | Да | Полная замена | Непригоден | 2016-10-08 | Не является ОДПУ (УУТЭ учитывает более одного или часть МКД)
83 | пр-кт Кольский, д 106 корп 1 | АО "Мурманская ТЭЦ" | ООО "РЕШЕНИЕ" | Нет | Требуется установка |  |  | Требуется проведение обследования на предмет техн.возможности установки ОДПУ
84 | пр-кт Кольский, д 106 корп 2 | ЖСК "Мурманск-23" | ЖСК "Мурманск-23" | Да |  | Исправен | 2027-09-27
85 | пр-кт Кольский, д 106 корп 3 | ЖСК "Мурманск-23" | ЖСК "Мурманск-23" | Да |  | Исправен | 2027-09-27
86 | пр-кт Кольский, д 106 корп 4 | АО "Мурманская ТЭЦ" | ООО "РЕШЕНИЕ" | Нет | Требуется установка |  |  | Требуется проведение обследования на предмет техн.возможности установки ОДПУ
87 | пр-кт Кольский, д 107 | АО "Мурманская ТЭЦ" | ООО "УК "МРС" | Да | Полная замена | Непригоден | 2016-10-08 | Не является ОДПУ (УУТЭ учитывает более одного или часть МКД)
88 | пр-кт Кольский, д 108 корп 1 | АО "Мурманская ТЭЦ" | ООО "РЕШЕНИЕ" | Нет | Требуется установка |  |  | Требуется проведение обследования на предмет техн.возможности установки ОДПУ
89 | пр-кт Кольский, д 108 корп 2 | АО "Мурманская ТЭЦ" | ООО "РЕШЕНИЕ" | Нет | Требуется установка |  |  | Требуется проведение обследования на предмет техн.возможности установки ОДПУ
90 | пр-кт Кольский, д 108 корп 3 | АО "Мурманская ТЭЦ" | ООО "РЕШЕНИЕ" | Нет | Требуется установка |  |  | Требуется проведение обследования на предмет техн.возможности установки ОДПУ
91 | пр-кт Кольский, д 109 | АО "Мурманская ТЭЦ" | ООО "УК "МРС" | Да | Полная замена | Непригоден | 2016-10-12 | Не является ОДПУ (УУТЭ учитывает более одного или часть МКД)
92 | пр-кт Кольский, д 11 | АО "Мурманская ТЭЦ" | ООО УК "Метиа" | Нет | Требуется установка |  |  | Требуется проведение обследования на предмет техн.возможности установки ОДПУ
93 | пр-кт Кольский, д 111 | АО "Мурманская ТЭЦ" | ООО "УК "МРС" | Нет | Требуется установка |  |  | Требуется проведение обследования на предмет техн.возможности установки ОДПУ
94 | пр-кт Кольский, д 113 | АО "Мурманская ТЭЦ" | ООО "УК "МРС" | Да | Полная замена | Непригоден | 2016-10-08 | Не является ОДПУ (УУТЭ учитывает более одного или часть МКД)
95 | пр-кт Кольский, д 114 корп 1 | АО "Мурманская ТЭЦ" | ООО "РЕШЕНИЕ" | Нет | Требуется установка |  |  | Требуется проведение обследования на предмет техн.возможности установки ОДПУ
96 | пр-кт Кольский, д 115 | АО "Мурманская ТЭЦ" | ООО "УК "МРС" | Нет | Требуется установка |  |  | Требуется проведение обследования на предмет техн.возможности установки ОДПУ
97 | пр-кт Кольский, д 117 | АО "Мурманская ТЭЦ" | ООО "УК "МРС" | Да | Полная замена | Непригоден | 2016-08-03 | Не является ОДПУ (УУТЭ учитывает более одного или часть МКД)
98 | пр-кт Кольский, д 119 | АО "Мурманская ТЭЦ" | ООО "УК "МРС" | Да |  | Исправен | 2027-03-31
99 | пр-кт Кольский, д 12 | АО "Мурманская ТЭЦ" | ТСН "Кольский 12" | Да |  | Исправен | 2026-05-25
100 | пр-кт Кольский, д 128 | АО "Мурманская ТЭЦ" | ООО "УК Северная Цитадель" | Нет | Требуется установка |  |  | Требуется проведение обследования на предмет техн.возможности установки ОДПУ
101 | пр-кт Кольский, д 13 корп 1 | АО "Мурманская ТЭЦ" | ООО "НОД" | Нет | Требуется установка |  |  | Требуется проведение обследования на предмет техн.возможности установки ОДПУ
102 | пр-кт Кольский, д 13 корп 2 | АО "Мурманская ТЭЦ" | ООО "НОД" | Нет | Требуется установка |  |  | Требуется проведение обследования на предмет техн.возможности установки ОДПУ
103 | пр-кт Кольский, д 13 корп 3 | АО "Мурманская ТЭЦ" | НСУ/Способ управления не реализован | Да |  | Исправен | 2028-08-13
104 | пр-кт Кольский, д 131 | АО "Мурманская ТЭЦ" | ООО "УК "МРС" | Да | Полная замена | 2023-09-06 | 2027-04-17 | Сломан, частичной замене не подлежит
105 | пр-кт Кольский, д 133 | АО "Мурманская ТЭЦ" | ООО "УК "МРС" | Да | Полная замена | 2019-09-02 | 2022-10-28 | Сломан, частичной замене не подлежит
106 | пр-кт Кольский, д 136 корп 1 | АО "Мурманская ТЭЦ" | ООО "УК "МРС" | Да | Полная замена | Непригоден | 2019-04-14 | Не является ОДПУ (УУТЭ учитывает более одного или часть МКД)
107 | пр-кт Кольский, д 136 корп 2 | АО "Мурманская ТЭЦ" | ООО "УК "МРС" | Нет | Требуется установка |  |  | Требуется проведение обследования на предмет техн.возможности установки ОДПУ
108 | пр-кт Кольский, д 136 корп 3 | АО "Мурманская ТЭЦ" | ООО "УК "МРС" | Да | Полная замена | Непригоден | 2019-04-16 | Не является ОДПУ (УУТЭ учитывает более одного или часть МКД)
109 | пр-кт Кольский, д 136 корп 4 | АО "Мурманская ТЭЦ" | ООО "УК "МРС" | Нет | Требуется установка |  |  | Требуется проведение обследования на предмет техн.возможности установки ОДПУ
110 | пр-кт Кольский, д 136 корп 5 | АО "Мурманская ТЭЦ" | ООО "УК "МРС" | Да |  | Исправен | 2027-04-17
111 | пр-кт Кольский, д 137 | АО "Мурманская ТЭЦ" | ООО "УК "МРС" | Да |  | Исправен | 2027-04-17
112 | пр-кт Кольский, д 138 корп 1 | АО "Мурманская ТЭЦ" | ООО "УК "МРС" | Нет | Требуется установка |  |  | Требуется проведение обследования на предмет техн.возможности установки ОДПУ
113 | пр-кт Кольский, д 138 корп 2 | АО "Мурманская ТЭЦ" | ООО "УК "МРС" | Нет | Требуется установка |  |  | Требуется проведение обследования на предмет техн.возможности установки ОДПУ
114 | пр-кт Кольский, д 139 | АО "Мурманская ТЭЦ" | ООО "УК "МРС" | Да | Полная замена | Непригоден | 2019-04-03 | Не является ОДПУ (УУТЭ учитывает более одного или часть МКД)
115 | пр-кт Кольский, д 140 корп 1 | АО "Мурманская ТЭЦ" | ООО "УК "МРС" | Да | Полная замена | Непригоден | 2019-11-10 | Не является ОДПУ (УУТЭ учитывает более одного или часть МКД)
116 | пр-кт Кольский, д 140 корп 2 | АО "Мурманская ТЭЦ" | ООО "УК "МРС" | Да | Полная замена | Непригоден | 2016-08-02 | Не является ОДПУ (УУТЭ учитывает более одного или часть МКД)
117 | пр-кт Кольский, д 140 корп 3 | АО "Мурманская ТЭЦ" | ООО "УК "МРС" | Нет | Требуется установка |  |  | Требуется проведение обследования на предмет техн.возможности установки ОДПУ
118 | пр-кт Кольский, д 140 корп 4 | ЖСК "Мурманск-20" | ЖСК "Мурманск-20" | Да |  | Исправен | 2029-01-20
119 | пр-кт Кольский, д 140 корп 5 | АО "Мурманская ТЭЦ" | ООО "УК "МРС" | Да |  | Исправен | 2027-04-17
120 | пр-кт Кольский, д 140 корп 6 | АО "Мурманская ТЭЦ" | ООО "УК "МРС" | Да | Полная замена | 2021-02-19 | 2023-04-19 | Сломан, частичной замене не подлежит
121 | пр-кт Кольский, д 142 | АО "Мурманская ТЭЦ" | ООО "УК "МРС" | Да | Полная замена | Непригоден | 2016-08-09 | Не является ОДПУ (УУТЭ учитывает более одного или часть МКД)
122 | пр-кт Кольский, д 143 | АО "Мурманская ТЭЦ" | ЖСК "Мурманск-7" | Да | Полная замена | Непригоден | 2018-09-27 | Не является ОДПУ (УУТЭ учитывает более одного или часть МКД)
123 | пр-кт Кольский, д 144 | АО "Мурманская ТЭЦ" | ООО "УК "МРС" | Да | Полная замена | Непригоден | 2019-10-14 | Не является ОДПУ (УУТЭ учитывает более одного или часть МКД)
124 | пр-кт Кольский, д 145 | АО "Мурманская ТЭЦ" | ЖСК "Мурманск-7" | Нет | Требуется установка |  |  | Требуется проведение обследования на предмет техн.возможности установки ОДПУ
125 | пр-кт Кольский, д 146 | АО "Мурманская ТЭЦ" | ООО "УК "МРС" | Да | Полная замена | Непригоден | 2019-10-14 | Не является ОДПУ (УУТЭ учитывает более одного или часть МКД)
126 | пр-кт Кольский, д 147 | АО "Мурманская ТЭЦ" | ЖСК "Мурманск-10" | Нет | Требуется установка |  |  | Требуется проведение обследования на предмет техн.возможности установки ОДПУ
127 | пр-кт Кольский, д 148 | АО "Мурманская ТЭЦ" | ООО "УК "МРС" | Нет | Требуется установка |  |  | Требуется проведение обследования на предмет техн.возможности установки ОДПУ
128 | пр-кт Кольский, д 149 | ЖСК "Мурманск-21" | ЖСК "Мурманск-21" | Да |  | Исправен | 2029-07-13
129 | пр-кт Кольский, д 150 корп 1 | АО "Мурманская ТЭЦ" | ООО "УК "МРС" | Да | Полная замена | Непригоден | 2019-10-27 | Не является ОДПУ (УУТЭ учитывает более одного или часть МКД)
130 | пр-кт Кольский, д 150 корп 2 | АО "Мурманская ТЭЦ" | ООО "УК "МРС" | Нет | Требуется установка |  |  | Требуется проведение обследования на предмет техн.возможности установки ОДПУ
131 | пр-кт Кольский, д 150 корп 3 | АО "Мурманская ТЭЦ" | ООО "УК "МРС" | Да | Полная замена | Непригоден | 2019-10-14 | Не является ОДПУ (УУТЭ учитывает более одного или часть МКД)
132 | пр-кт Кольский, д 150 корп 4 | АО "Мурманская ТЭЦ" | ООО "УК "МРС" | Нет | Требуется установка |  |  | Требуется проведение обследования на предмет техн.возможности установки ОДПУ
133 | пр-кт Кольский, д 150 корп 5 | АО "Мурманская ТЭЦ" | ООО "УК "МРС" | Да | Полная замена | 2022-04-28 | 2022-05-17 | Сломан, частичной замене не подлежит
134 | пр-кт Кольский, д 151 | ЖСК "Мурманск-17" | ЖСК "Мурманск-17" | Да |  | Исправен | 2029-07-09
135 | пр-кт Кольский, д 152 | АО "Мурманская ТЭЦ" | ООО "УК "МРС" | Да | Полная замена | Непригоден | 2019-10-27 | Не является ОДПУ (УУТЭ учитывает более одного или часть МКД)
136 | пр-кт Кольский, д 153 | ТСЖ "Кольский 153" | ТСЖ "Кольский 153" | Да |  | Исправен | 2026-03-28
137 | пр-кт Кольский, д 154 | ТСЖ "Кольский-154" | ТСЖ "Кольский-154" | Да |  | Исправен | 2026-03-15
138 | пр-кт Кольский, д 155 | АО "Мурманская ТЭЦ" | ООО "УК "МРС" | Да | Полная замена | 2019-05-06 | 2019-08-14 | Сломан, частичной замене не подлежит
139 | пр-кт Кольский, д 156 | ТСЖ "Парус" | ТСЖ "Парус" | Да |  | Исправен | 2029-03-11
140 | пр-кт Кольский, д 157 | АО "Мурманская ТЭЦ" | ООО "УК "МРС" | Да | Полная замена | 2022-06-11 | 2022-10-28 | Сломан, частичной замене не подлежит
141 | пр-кт Кольский, д 159 | АО "Мурманская ТЭЦ" | ООО "УК "МРС" | Да |  | Исправен | 2027-04-17
142 | пр-кт Кольский, д 160 | АО "Мурманская ТЭЦ" | ООО "РЕШЕНИЕ" | Нет | Требуется установка |  |  | Требуется проведение обследования на предмет техн.возможности установки ОДПУ
143 | пр-кт Кольский, д 161 | АО "Мурманская ТЭЦ" | ООО "УК "Формула" | Нет | Установка ОДПУ не требуется |  |  | Признан аварийным
144 | пр-кт Кольский, д 162 | АО "Мурманская ТЭЦ" | ООО "ТехСервис Плюс" | Да |  | Исправен | 2026-10-27
145 | пр-кт Кольский, д 163 | АО "Мурманская ТЭЦ" | ООО "РЕШЕНИЕ" | Нет | Установка ОДПУ не требуется |  |  | Признан аварийным
146 | пр-кт Кольский, д 164 | АО "Мурманская ТЭЦ" | ООО "РЕШЕНИЕ" | Нет | Требуется установка |  |  | Требуется проведение обследования на предмет техн.возможности установки ОДПУ
147 | пр-кт Кольский, д 165 | АО "Мурманская ТЭЦ" | ООО "РЕШЕНИЕ" | Нет | Требуется установка |  |  | Требуется проведение обследования на предмет техн.возможности установки ОДПУ
148 | пр-кт Кольский, д 166 | АО "Мурманская ТЭЦ" | ООО "РЕШЕНИЕ" | Нет | Требуется установка |  |  | Требуется проведение обследования на предмет техн.возможности установки ОДПУ
149 | пр-кт Кольский, д 167 | АО "Мурманская ТЭЦ" | ООО "РЕШЕНИЕ" | Нет | Требуется установка |  |  | Требуется проведение обследования на предмет техн.возможности установки ОДПУ
150 | пр-кт Кольский, д 168 | АО "Мурманская ТЭЦ" | ООО "РЕШЕНИЕ" | Нет | Требуется установка |  |  | Требуется проведение обследования на предмет техн.возможности установки ОДПУ
151 | пр-кт Кольский, д 169 | АО "Мурманская ТЭЦ" | ООО "РЕШЕНИЕ" | Нет | Требуется установка |  |  | Требуется проведение обследования на предмет техн.возможности установки ОДПУ
152 | пр-кт Кольский, д 17 | ТСЖ "Кольский 17" | ТСЖ "Кольский 17" | Да |  | Неисправен | 2027-06-07 | Требует ремонта или выявлены замечания
153 | пр-кт Кольский, д 170 | АО "Мурманская ТЭЦ" | ООО "УК ТДМ" | Да |  | Исправен | 2026-11-03
154 | пр-кт Кольский, д 171 | АО "Мурманская ТЭЦ" | ООО "РЕШЕНИЕ" | Нет | Требуется установка |  |  | Требуется проведение обследования на предмет техн.возможности установки ОДПУ
155 | пр-кт Кольский, д 172 | АО "Мурманская ТЭЦ" | ООО "РЕШЕНИЕ" | Да |  | Неисправен | 2023-06-30 | Срок поверки истёк
156 | пр-кт Кольский, д 173 | АО "Мурманская ТЭЦ" | ООО "РЕШЕНИЕ" | Нет | Требуется установка |  |  | Требуется проведение обследования на предмет техн.возможности установки ОДПУ
157 | пр-кт Кольский, д 174 корп 1 | ЖСК "Мурманск-16" | ЖСК "Мурманск-16" | Да |  | Исправен | 2027-02-14
158 | пр-кт Кольский, д 174 корп 2 | ЖСК "Мурманск-19" | ЖСК "Мурманск-19" | Да |  | Исправен | 2028-04-05
159 | пр-кт Кольский, д 174 корп 3 | Жилищно-строительный кооператив "Мурманск - 15" | Жилищно-строительный кооператив "Мурманск - 15" | Да | Полная замена | Непригоден | 2025-10-03 | Не является ОДПУ (УУТЭ учитывает более одного или часть МКД)
160 | пр-кт Кольский, д 174 корп 4 | АО "Мурманская ТЭЦ" | ООО "УК "МРС" | Да | Полная замена | 2025-08-25 | 2028-02-12 | Сломан, частичной замене не подлежит
161 | пр-кт Кольский, д 174 корп 5 | АО "Мурманская ТЭЦ" | ООО "УК "МРС" | Да | Полная замена | 2021-01-25 | 2023-09-26 | Сломан, частичной замене не подлежит
162 | пр-кт Кольский, д 176 корп 1 | АО "Мурманская ТЭЦ" | ООО "РЕШЕНИЕ" | Да |  | Исправен | 2027-05-30
163 | пр-кт Кольский, д 176 корп 2 | АО "Мурманская ТЭЦ" | ООО "УК "МРС" | Нет | Требуется установка |  |  | Требуется проведение обследования на предмет техн.возможности установки ОДПУ
164 | пр-кт Кольский, д 176 корп 3 | АО "Мурманская ТЭЦ" | ООО "УК "МРС" | Да | Полная замена | Непригоден | 2019-02-09 | Не является ОДПУ (УУТЭ учитывает более одного или часть МКД)
165 | пр-кт Кольский, д 19 | АО "Мурманская ТЭЦ" | ООО "УК Ваш Дом" | Нет | Требуется установка |  |  | Требуется проведение обследования на предмет техн.возможности установки ОДПУ
166 | пр-кт Кольский, д 198 | АО "Мурманская ТЭЦ" | ООО "УК "МРС" | Да | Полная замена | 2021-01-25 | 2023-09-18 | Сломан, частичной замене не подлежит
167 | пр-кт Кольский, д 2 | АО "Мурманская ТЭЦ" | ООО "ЛИНИЯ СЕВЕРА" | Нет | Требуется установка |  |  | Требуется проведение обследования на предмет техн.возможности установки ОДПУ
168 | пр-кт Кольский, д 20 | АО "Мурманская ТЭЦ" | ООО "РИКДОМ" | Да |  | Не используется | 2026-04-15
169 | пр-кт Кольский, д 200 | ТСЖ "Кольский 200" | ТСЖ "Кольский 200" | Да |  | Исправен | 2029-05-26
170 | пр-кт Кольский, д 202 | АО "Мурманская ТЭЦ" | ООО "Чистый дом" | Да |  | Неисправен | 2023-01-16 | Срок поверки истёк
171 | пр-кт Кольский, д 204 | ТСЖ "Кольский, 204" | ТСЖ "Кольский, 204" | Да |  | Исправен | 2026-05-24
172 | пр-кт Кольский, д 206 | АО "Мурманская ТЭЦ" | ООО "ЖЭК" | Да |  | Неисправен | 2019-04-13 | Срок поверки истёк
173 | пр-кт Кольский, д 21 | АО "Мурманская ТЭЦ" | ООО УК "Метиа" | Нет | Требуется установка |  |  | Требуется проведение обследования на предмет техн.возможности установки ОДПУ
174 | пр-кт Кольский, д 210 | АО "Мурманская ТЭЦ" | ООО "Чистый дом" | Нет | Требуется установка |  |  | Требуется проведение обследования на предмет техн.возможности установки ОДПУ
175 | пр-кт Кольский, д 212 | АО "Мурманская ТЭЦ" | ООО "Чистый дом" | Нет | Требуется установка |  |  | Требуется проведение обследования на предмет техн.возможности установки ОДПУ
176 | пр-кт Кольский, д 218 | АО "Мурманская ТЭЦ" | ООО "РЕШЕНИЕ" | Нет | Требуется установка |  |  | Требуется проведение обследования на предмет техн.возможности установки ОДПУ
177 | пр-кт Кольский, д 220 | АО "Мурманская ТЭЦ" | ООО "РЕШЕНИЕ" | Нет | Требуется установка |  |  | Требуется проведение обследования на предмет техн.возможности установки ОДПУ
178 | пр-кт Кольский, д 222 | АО "Мурманская ТЭЦ" | ООО "РЕШЕНИЕ" | Нет | Требуется установка |  |  | Требуется проведение обследования на предмет техн.возможности установки ОДПУ
179 | пр-кт Кольский, д 224 | АО "Мурманская ТЭЦ" | ООО УК "МУРМАН-СИТИ" | Да | Полная замена | Непригоден | 2019-04-13 | Не является ОДПУ (УУТЭ учитывает более одного или часть МКД)
180 | пр-кт Кольский, д 226 | ООО УК "МУРМАН-СИТИ" | ООО УК "МУРМАН-СИТИ" | Нет | Требуется установка |  |  | Требуется проведение обследования на предмет техн.возможности установки ОДПУ
181 | пр-кт Кольский, д 228 | АО "Мурманская ТЭЦ" | ООО УК "МУРМАН-СИТИ" | Нет | Требуется установка |  |  | Требуется проведение обследования на предмет техн.возможности установки ОДПУ
182 | пр-кт Кольский, д 24 | АО "Мурманская ТЭЦ" | ООО "РЕШЕНИЕ" | Нет | Требуется установка |  |  | Требуется проведение обследования на предмет техн.возможности установки ОДПУ
183 | пр-кт Кольский, д 26 | АО "Мурманская ТЭЦ" | ООО "РЕШЕНИЕ" | Нет | Требуется установка |  |  | Требуется проведение обследования на предмет техн.возможности установки ОДПУ
184 | пр-кт Кольский, д 28 | АО "Мурманская ТЭЦ" | ООО "РЕШЕНИЕ" | Нет | Требуется установка |  |  | Требуется проведение обследования на предмет техн.возможности установки ОДПУ
185 | пр-кт Кольский, д 3 | ЖСК "Мурманск 85-25" | ЖСК "Мурманск 85-25" | Да |  | Неисправен | 2025-06-08 | Срок поверки истёк
186 | пр-кт Кольский, д 30 | АО "Мурманская ТЭЦ" | ООО "РЕШЕНИЕ" | Да |  | Исправен | 2026-03-24
187 | пр-кт Кольский, д 31 | АО "Мурманская ТЭЦ" | ТСН "Кольский 31" | Да |  | Неисправен | 2019-09-07 | Срок поверки истёк
188 | пр-кт Кольский, д 32 | АО "Мурманская ТЭЦ" | ООО "РЕШЕНИЕ" | Нет | Требуется установка |  |  | Требуется проведение обследования на предмет техн.возможности установки ОДПУ
189 | пр-кт Кольский, д 33 | АО "Мурманская ТЭЦ" | ТСН "Кольский 33" | Да |  | Неисправен | 2022-05-16 | Срок поверки истёк
190 | пр-кт Кольский, д 34 | АО "Мурманская ТЭЦ" | ООО "РЕШЕНИЕ" | Нет | Требуется установка |  |  | Требуется проведение обследования на предмет техн.возможности установки ОДПУ
191 | пр-кт Кольский, д 36 | АО "Мурманская ТЭЦ" | ООО "РЕШЕНИЕ" | Нет | Требуется установка |  |  | Требуется проведение обследования на предмет техн.возможности установки ОДПУ
192 | пр-кт Кольский, д 38 | АО "Мурманская ТЭЦ" | ООО "РЕШЕНИЕ" | Нет | Требуется установка |  |  | Требуется проведение обследования на предмет техн.возможности установки ОДПУ
193 | пр-кт Кольский, д 39 | АО "Мурманская ТЭЦ" | ТСН "Кольский 39" | Да |  | Неисправен | 2022-05-15 | Срок поверки истёк
194 | пр-кт Кольский, д 41 | АО "Мурманская ТЭЦ" | ООО "РЕШЕНИЕ" | Да |  | Исправен | 2026-06-13
195 | пр-кт Кольский, д 42 | АО "Мурманская ТЭЦ" | ООО УК "Единый Дом 51" | Да |  | Исправен | 2026-08-01
196 | пр-кт Кольский, д 43 | АО "Мурманская ТЭЦ" | ООО "РЕШЕНИЕ" | Да |  | Неисправен | 2022-11-25 | Срок поверки истёк
197 | пр-кт Кольский, д 45 | АО "Мурманская ТЭЦ" | ООО "РЕШЕНИЕ" | Нет | Требуется установка |  |  | Требуется проведение обследования на предмет техн.возможности установки ОДПУ
198 | пр-кт Кольский, д 46 | АО "Мурманская ТЭЦ" | ООО "РЕШЕНИЕ" | Нет | Требуется установка |  |  | Требуется проведение обследования на предмет техн.возможности установки ОДПУ
199 | пр-кт Кольский, д 47 | АО "Мурманская ТЭЦ" | ООО "РЕШЕНИЕ" | Нет | Требуется установка |  |  | Требуется проведение обследования на предмет техн.возможности установки ОДПУ
200 | пр-кт Кольский, д 49 | АО "Мурманская ТЭЦ" | ООО "РЕШЕНИЕ" | Нет | Требуется установка |  |  | Требуется проведение обследования на предмет техн.возможности установки ОДПУ
201 | пр-кт Кольский, д 5 | ЖСК "Мурманск 85-25" | ЖСК "Мурманск 85-25" | Нет | Требуется установка |  |  | Имеется акт на предмет техн.возможности установки ОДПУ
202 | пр-кт Кольский, д 5 корп 1 | АО "Мурманская ТЭЦ" | ООО "РЕШЕНИЕ" | Нет | Требуется установка |  |  | Требуется проведение обследования на предмет техн.возможности установки ОДПУ
203 | пр-кт Кольский, д 58 | АО "Мурманская ТЭЦ" | ООО "ГСЖР" | Да |  | Неисправен | 2025-08-16 | Срок поверки истёк
204 | пр-кт Кольский, д 6 | АО "Мурманская ТЭЦ" | ООО "УК Заполярье Сервис" | Нет | Требуется установка |  |  | Требуется проведение обследования на предмет техн.возможности установки ОДПУ
205 | пр-кт Кольский, д 60 | АО "Мурманская ТЭЦ" | ООО "РЕШЕНИЕ" | Нет | Требуется установка |  |  | Требуется проведение обследования на предмет техн.возможности установки ОДПУ
206 | пр-кт Кольский, д 61 | АО "Мурманская ТЭЦ" | ООО "АРКТИК" | Да |  | Неисправен | 2022-04-17 | Срок поверки истёк
207 | пр-кт Кольский, д 62 | АО "Мурманская ТЭЦ" | ООО "ГСЖР" | Нет | Требуется установка |  |  | Требуется проведение обследования на предмет техн.возможности установки ОДПУ
208 | пр-кт Кольский, д 66 | АО "Мурманская ТЭЦ" | ООО "РЕШЕНИЕ" | Нет | Требуется установка |  |  | Требуется проведение обследования на предмет техн.возможности установки ОДПУ
209 | пр-кт Кольский, д 67 | АО "Мурманская ТЭЦ" | ООО "УК Заполярная Цитадель" | Нет | Требуется установка |  |  | Требуется проведение обследования на предмет техн.возможности установки ОДПУ
210 | пр-кт Кольский, д 68 | АО "Мурманская ТЭЦ" | ООО "ГСЖР" | Да |  | Исправен | 2029-01-14
211 | пр-кт Кольский, д 69 | АО "Мурманская ТЭЦ" | ООО "УК Заполярная Цитадель" | Нет | Требуется установка |  |  | Требуется проведение обследования на предмет техн.возможности установки ОДПУ
212 | пр-кт Кольский, д 7 | АО "Мурманская ТЭЦ" | ООО "Чистый дом" | Нет | Требуется установка |  |  | Требуется проведение обследования на предмет техн.возможности установки ОДПУ
213 | пр-кт Кольский, д 70 | АО "Мурманская ТЭЦ" | ООО "РЕШЕНИЕ" | Нет | Требуется установка |  |  | Требуется проведение обследования на предмет техн.возможности установки ОДПУ
214 | пр-кт Кольский, д 72 | АО "Мурманская ТЭЦ" | ООО "РЕШЕНИЕ" | Нет | Требуется установка |  |  | Требуется проведение обследования на предмет техн.возможности установки ОДПУ
215 | пр-кт Кольский, д 76 | АО "Мурманская ТЭЦ" | ООО "РЕШЕНИЕ" | Нет | Требуется установка |  |  | Требуется проведение обследования на предмет техн.возможности установки ОДПУ
216 | пр-кт Кольский, д 78 | АО "Мурманская ТЭЦ" | ООО "РЕШЕНИЕ" | Нет | Требуется установка |  |  | Требуется проведение обследования на предмет техн.возможности установки ОДПУ
217 | пр-кт Кольский, д 8 | АО "Мурманская ТЭЦ" | ТСН (ТСЖ) "Кольский, 8" | Нет | Имеется акт об отсутствии техн.возмож.установки ОДПУ
218 | пр-кт Кольский, д 80 | АО "Мурманская ТЭЦ" | ТСН "ПР.КОЛЬСКИЙ, Д 80" | Нет | Требуется установка |  |  | Требуется проведение обследования на предмет техн.возможности установки ОДПУ
219 | пр-кт Кольский, д 84 | АО "Мурманская ТЭЦ" | ООО "РЕШЕНИЕ" | Да |  | Исправен | 2026-03-22
220 | пр-кт Кольский, д 86 | АО "Мурманская ТЭЦ" | ООО "РЕШЕНИЕ" | Да |  | Исправен | 2026-04-27
221 | пр-кт Кольский, д 88 | ТСЖ "Кольский дом 88" | ТСЖ "Кольский дом 88" | Да |  | Исправен | 2026-07-28
222 | пр-кт Кольский, д 9 | ЖСК "Мурманск 85-25" | ЖСК "Мурманск 85-25" | Да |  | Исправен | 2028-03-12
223 | пр-кт Кольский, д 91 корп 1 | АО "Мурманская ТЭЦ" | ТСН "НАГОРНОЕ" | Нет | Требуется установка |  |  | Требуется проведение обследования на предмет техн.возможности установки ОДПУ
224 | пр-кт Кольский, д 91 корп 2 | АО "Мурманская ТЭЦ" | ТСН "НАГОРНОЕ" | Да | Полная замена | Непригоден | 2017-12-18 | Не является ОДПУ (УУТЭ учитывает более одного или часть МКД)
225 | пр-кт Кольский, д 91 корп 3 | АО "Мурманская ТЭЦ" | ТСН "НАГОРНОЕ" | Нет | Требуется установка |  |  | Требуется проведение обследования на предмет техн.возможности установки ОДПУ
226 | пр-кт Кольский, д 93 | АО "Мурманская ТЭЦ" | ТСН "НАГОРНОЕ" | Да | Полная замена | Непригоден | 2018-04-04 | Не является ОДПУ (УУТЭ учитывает более одного или часть МКД)
227 | пр-кт Кольский, д 95 | АО "Мурманская ТЭЦ" | ООО "ЛИНИЯ СЕВЕРА" | Да |  | Исправен | 2026-04-04
228 | пр-кт Кольский, д 97 корп 1 | АО "Мурманская ТЭЦ" | ООО "УК "МРС" | Нет | Требуется установка |  |  | Требуется проведение обследования на предмет техн.возможности установки ОДПУ
229 | пр-кт Кольский, д 97 корп 2 | АО "Мурманская ТЭЦ" | ООО "УК "МРС" | Нет | Требуется установка |  |  | Требуется проведение обследования на предмет техн.возможности установки ОДПУ
230 | пр-кт Кольский, д 97 корп 3 | АО "Мурманская ТЭЦ" | ООО "УК "МРС" | Да | Полная замена | Непригоден | 2019-11-25 | Не является ОДПУ (УУТЭ учитывает более одного или часть МКД)
231 | пр-кт Кольский, д 97 корп 4 | АО "Мурманская ТЭЦ" | ООО "УК "МРС" | Нет | Требуется установка |  |  | Требуется проведение обследования на предмет техн.возможности установки ОДПУ
232 | пр-кт Ленина, д 1 | АО "Мурманская ТЭЦ" | ООО "ЛИНИЯ СЕВЕРА" | Нет | Требуется установка |  |  | Требуется проведение обследования на предмет техн.возможности установки ОДПУ
233 | пр-кт Ленина, д 100 | АО "Мурманская ТЭЦ" | ООО "УК "ОГНИ СЕВЕРА" | Нет | Требуется установка |  |  | Требуется проведение обследования на предмет техн.возможности установки ОДПУ
234 | пр-кт Ленина, д 101 | АО "Мурманская ТЭЦ" | ООО "СЕВЕРНАЯ СОВА" | Нет | Требуется установка |  |  | Требуется проведение обследования на предмет техн.возможности установки ОДПУ
235 | пр-кт Ленина, д 102 | АО "Мурманская ТЭЦ" | ООО "МКД Мурманска" | Нет | Имеется акт об отсутствии техн.возмож.установки ОДПУ
236 | пр-кт Ленина, д 104 | АО "Мурманская ТЭЦ" | НСУ/Способ управления не реализован | Да | Полная замена | 2024-06-13 | 2024-07-05 | Сломан, частичной замене не подлежит
237 | пр-кт Ленина, д 13 | АО "Мурманская ТЭЦ" | ООО "УК "ОГНИ СЕВЕРА" | Да |  | Исправен | 2027-09-06
238 | пр-кт Ленина, д 15 | АО "Мурманская ТЭЦ" | ООО "НордСервис" | Нет | Требуется установка |  |  | Требуется проведение обследования на предмет техн.возможности установки ОДПУ
239 | пр-кт Ленина, д 17 | АО "Мурманская ТЭЦ" | ООО "НордСервис" | Да |  | Исправен | 2026-05-04
240 | пр-кт Ленина, д 18 | АО "Мурманская ТЭЦ" | ООО "УК ЗАПОЛЯРНЫЙ ДОМ" | Да |  | Неисправен | 2016-06-08 | Срок поверки истёк
241 | пр-кт Ленина, д 19 | АО "Мурманская ТЭЦ" | ООО "ЛИНИЯ СЕВЕРА" | Нет | Имеется акт об отсутствии техн.возмож.установки ОДПУ
242 | пр-кт Ленина, д 20 | АО "Мурманская ТЭЦ" | ООО "УК "ОГНИ СЕВЕРА" | Да |  | Неисправен | 2017-05-17 | Срок поверки истёк
243 | пр-кт Ленина, д 21 | АО "Мурманская ТЭЦ" | ООО "ЛИНИЯ СЕВЕРА" | Нет | Требуется установка |  |  | Требуется проведение обследования на предмет техн.возможности установки ОДПУ
244 | пр-кт Ленина, д 22 | АО "Мурманская ТЭЦ" | ООО "УК Заполярье Сервис" | Да |  | Неисправен | 2017-05-17 | Срок поверки истёк
245 | пр-кт Ленина, д 23 | АО "Мурманская ТЭЦ" | ООО УК "МУРМАН-СИТИ" | Нет | Требуется установка |  |  | Требуется проведение обследования на предмет техн.возможности установки ОДПУ
246 | пр-кт Ленина, д 24 | АО "Мурманская ТЭЦ" | ООО "УК "ГОЛЬФСТРИМ" | Да |  | Неисправен | 2021-02-21 | Срок поверки истёк
247 | пр-кт Ленина, д 25 | АО "Мурманская ТЭЦ" | ООО "Кольская Пальмира" | Да |  | Неисправен | 2023-02-19 | Срок поверки истёк
248 | пр-кт Ленина, д 26 | АО "Мурманская ТЭЦ" | ООО "УК "ОГНИ СЕВЕРА" | Да |  | Исправен | 2029-03-10
249 | пр-кт Ленина, д 29 | АО "Мурманская ТЭЦ" | ООО "УК Заполярье Сервис" | Нет | Требуется установка |  |  | Требуется проведение обследования на предмет техн.возможности установки ОДПУ
250 | пр-кт Ленина, д 31 | АО "Мурманская ТЭЦ" | ООО "УК Заполярье Сервис" | Нет | Требуется установка |  |  | Требуется проведение обследования на предмет техн.возможности установки ОДПУ
251 | пр-кт Ленина, д 39 | АО "Мурманская ТЭЦ" | ООО "УК Заполярье Сервис" | Нет | Требуется установка |  |  | Требуется проведение обследования на предмет техн.возможности установки ОДПУ
252 | пр-кт Ленина, д 41 | АО "Мурманская ТЭЦ" | ООО "ЛИНИЯ СЕВЕРА" | Да | Полная замена | 2018-06-01 | 2021-12-20 | Сломан, частичной замене не подлежит
253 | пр-кт Ленина, д 44 | АО "Мурманская ТЭЦ" | ООО "УК "ГОЛЬФСТРИМ" | Нет | Требуется установка |  |  | Имеется акт на предмет техн.возможности установки ОДПУ
254 | пр-кт Ленина, д 45 | ТСН "Ленина,45" | ТСН "Ленина,45" | Да |  | Неисправен | 2026-10-10 | Требует ремонта или выявлены замечания (Небаланс)
255 | пр-кт Ленина, д 46 | ТСН "ПРОСПЕКТ" | ТСН "ПРОСПЕКТ" | Да |  | Исправен | 2029-04-02
256 | пр-кт Ленина, д 48 | ТСН "ПРОСПЕКТ" | ТСН "ПРОСПЕКТ" | Да |  | Исправен | 2026-05-15
257 | пр-кт Ленина, д 50 | ТСН "ПРОСПЕКТ" | ТСН "ПРОСПЕКТ" | Да |  | Исправен | 2026-05-15
258 | пр-кт Ленина, д 51 | АО "Мурманская ТЭЦ" | ООО "НордСервис" | Нет | Требуется установка |  |  | Требуется проведение обследования на предмет техн.возможности установки ОДПУ
259 | пр-кт Ленина, д 53 | АО "Мурманская ТЭЦ" | ООО "НордСервис" | Нет | Требуется установка |  |  | Демонтирован
260 | пр-кт Ленина, д 55 | АО "Мурманская ТЭЦ" | ТСН "Ленина 55" | Нет | Требуется установка |  |  | Требуется проведение обследования на предмет техн.возможности установки ОДПУ
261 | пр-кт Ленина, д 60 | АО "Мурманская ТЭЦ" | ООО "Чистый дом" | Нет | Требуется установка |  |  | Требуется проведение обследования на предмет техн.возможности установки ОДПУ
262 | пр-кт Ленина, д 61 | АО "Мурманская ТЭЦ" | ООО "ЛИНИЯ СЕВЕРА" | Да |  | Исправен | 2026-11-29
263 | пр-кт Ленина, д 62/11 | АО "Мурманская ТЭЦ" | ООО "Чистый дом" | Нет | Требуется установка |  |  | Требуется проведение обследования на предмет техн.возможности установки ОДПУ
264 | пр-кт Ленина, д 63 | АО "Мурманская ТЭЦ" | ООО "ЛИНИЯ СЕВЕРА" | Да |  | Исправен | 2025-12-12
265 | пр-кт Ленина, д 65 | АО "Мурманская ТЭЦ" | ООО "ЛИНИЯ СЕВЕРА" | Да |  | Исправен | 2027-02-28
266 | пр-кт Ленина, д 67 | АО "Мурманская ТЭЦ" | ООО "РИКДОМ" | Нет | Требуется установка |  |  | Требуется проведение обследования на предмет техн.возможности установки ОДПУ
267 | пр-кт Ленина, д 68 | АО "Мурманская ТЭЦ" | ООО "УК Заполярье Сервис" | Нет | Требуется установка |  |  | Требуется проведение обследования на предмет техн.возможности установки ОДПУ
268 | пр-кт Ленина, д 7 | АО "Мурманская ТЭЦ" | ООО "УК "АТЛАНТИКА" | Нет | Требуется установка |  |  | Требуется проведение обследования на предмет техн.возможности установки ОДПУ
269 | пр-кт Ленина, д 70 | АО "Мурманская ТЭЦ" | ООО "СЕВЕРНАЯ СОВА" | Да |  | Неисправен | 2019-10-19 | Срок поверки истёк
270 | пр-кт Ленина, д 72 | АО "Мурманская ТЭЦ" | ООО "СЕВЕРНАЯ СОВА" | Нет | Требуется установка |  |  | Требуется проведение обследования на предмет техн.возможности установки ОДПУ
271 | пр-кт Ленина, д 74 | АО "Мурманская ТЭЦ" | ООО "СЕВЕРНАЯ СОВА" | Нет | Требуется установка |  |  | Требуется проведение обследования на предмет техн.возможности установки ОДПУ
272 | пр-кт Ленина, д 76 | АО "Мурманская ТЭЦ" | ООО "СЕВЕРНАЯ СОВА" | Нет | Имеется акт об отсутствии техн.возмож.установки ОДПУ
273 | пр-кт Ленина, д 77 | ТСЖ "Ленина 77" | ТСЖ "Ленина 77" | Да |  | Неисправен | 2026-05-17 | Требует ремонта или выявлены замечания
274 | пр-кт Ленина, д 78 | ТСЖ "Ленина 78" | ТСЖ "Ленина 78" | Да |  | Исправен | 2028-12-04
275 | пр-кт Ленина, д 79 | АО "Мурманская ТЭЦ" | ООО "УК Ваш Дом" | Нет | Имеется акт об отсутствии техн.возмож.установки ОДПУ
276 | пр-кт Ленина, д 80 | АО "Мурманская ТЭЦ" | ООО "НордСервис" | Нет | Требуется установка |  |  | Требуется проведение обследования на предмет техн.возможности установки ОДПУ
277 | пр-кт Ленина, д 81 | АО "Мурманская ТЭЦ" | ООО "УК Ваш Дом" | Нет | Требуется установка |  |  | Требуется проведение обследования на предмет техн.возможности установки ОДПУ
278 | пр-кт Ленина, д 83 | АО "Мурманская ТЭЦ" | ООО "УК Ваш Дом" | Нет | Требуется установка |  |  | Требуется проведение обследования на предмет техн.возможности установки ОДПУ
279 | пр-кт Ленина, д 84 | АО "Мурманская ТЭЦ" | ТСН "Юность" | Нет | Требуется установка |  |  | Требуется проведение обследования на предмет техн.возможности установки ОДПУ
280 | пр-кт Ленина, д 85 | АО "Мурманская ТЭЦ" | ООО "УК Ваш Дом" | Нет | Требуется установка |  |  | Требуется проведение обследования на предмет техн.возможности установки ОДПУ
281 | пр-кт Ленина, д 86 | АО "Мурманская ТЭЦ" | ТСН "Юность" | Нет | Требуется установка |  |  | Требуется проведение обследования на предмет техн.возможности установки ОДПУ
282 | пр-кт Ленина, д 88 | АО "Мурманская ТЭЦ" | ООО "СЕВЕРНАЯ СОВА" | Нет | Требуется установка |  |  | Требуется проведение обследования на предмет техн.возможности установки ОДПУ
283 | пр-кт Ленина, д 9 | АО "Мурманская ТЭЦ" | ООО "РЕШЕНИЕ" | Нет | Требуется установка |  |  | Требуется проведение обследования на предмет техн.возможности установки ОДПУ
284 | пр-кт Ленина, д 92 | АО "Мурманская ТЭЦ" | ООО "СЕВЕРНАЯ СОВА" | Нет | Требуется установка |  |  | Требуется проведение обследования на предмет техн.возможности установки ОДПУ
285 | пр-кт Ленина, д 94 | АО "Мурманская ТЭЦ" | ООО "СЕВЕРНАЯ СОВА" | Нет | Требуется установка |  |  | Требуется проведение обследования на предмет техн.возможности установки ОДПУ
286 | пр-кт Ленина, д 95 | АО "Мурманская ТЭЦ" | ООО "УК "ОГНИ СЕВЕРА" | Нет | Требуется установка |  |  | Требуется проведение обследования на предмет техн.возможности установки ОДПУ
287 | пр-кт Ленина, д 96 | АО "Мурманская ТЭЦ" | ООО "СЕВЕРНАЯ СОВА" | Нет | Требуется установка |  |  | Требуется проведение обследования на предмет техн.возможности установки ОДПУ
288 | пр-кт Ленина, д 98 | АО "Мурманская ТЭЦ" | ООО "СЕВЕРНАЯ СОВА" | Нет | Требуется установка |  |  | Требуется проведение обследования на предмет техн.возможности установки ОДПУ
289 | проезд Капитана Тарана, д 10 | АО "Мурманская ТЭЦ" | НСУ/Способ управления не реализован | Нет | Требуется установка |  |  | Требуется проведение обследования на предмет техн.возможности установки ОДПУ
290 | проезд Капитана Тарана, д 12 | АО "Мурманская ТЭЦ" | ООО "РЦУ ЖФ" | Нет | Требуется установка |  |  | Требуется проведение обследования на предмет техн.возможности установки ОДПУ
291 | проезд Капитана Тарана, д 13 | АО "Мурманская ТЭЦ" | ООО "УК "Наше Заполярье" | Нет | Требуется установка |  |  | Требуется проведение обследования на предмет техн.возможности установки ОДПУ
292 | проезд Капитана Тарана, д 14 | АО "Мурманская ТЭЦ" | ООО "УК Заполярье Сервис" | Нет | Требуется установка |  |  | Требуется проведение обследования на предмет техн.возможности установки ОДПУ
293 | проезд Капитана Тарана, д 15 | АО "Мурманская ТЭЦ" | ООО "УК Заполярье Сервис" | Нет | Требуется установка |  |  | Требуется проведение обследования на предмет техн.возможности установки ОДПУ
294 | проезд Капитана Тарана, д 16 | АО "Мурманская ТЭЦ" | ООО "УК Заполярье Сервис" | Нет | Требуется установка |  |  | Требуется проведение обследования на предмет техн.возможности установки ОДПУ
295 | проезд Капитана Тарана, д 17 | АО "Мурманская ТЭЦ" | ООО "УК Заполярье Сервис" | Нет | Требуется установка |  |  | Требуется проведение обследования на предмет техн.возможности установки ОДПУ
296 | проезд Капитана Тарана, д 18 | АО "Мурманская ТЭЦ" | ООО "УК Заполярье Сервис" | Нет | Требуется установка |  |  | Требуется проведение обследования на предмет техн.возможности установки ОДПУ
297 | проезд Капитана Тарана, д 19 | АО "Мурманская ТЭЦ" | ООО "УК Заполярье Сервис" | Нет | Требуется установка |  |  | Требуется проведение обследования на предмет техн.возможности установки ОДПУ
298 | проезд Капитана Тарана, д 2 | АО "Мурманская ТЭЦ" | ООО "РЦУ ЖФ" | Нет | Требуется установка |  |  | Требуется проведение обследования на предмет техн.возможности установки ОДПУ
299 | проезд Капитана Тарана, д 20 | АО "Мурманская ТЭЦ" | ООО "АЗИМУТ" | Нет | Требуется установка |  |  | Требуется проведение обследования на предмет техн.возможности установки ОДПУ
300 | проезд Капитана Тарана, д 21 | АО "Мурманская ТЭЦ" | ООО "УК Заполярье Сервис" | Нет | Требуется установка |  |  | Требуется проведение обследования на предмет техн.возможности установки ОДПУ
301 | проезд Капитана Тарана, д 22 | АО "Мурманская ТЭЦ" | ООО "УК Заполярье Сервис" | Да |  | Неисправен | 2016-11-18 | Срок поверки истёк
302 | проезд Капитана Тарана, д 3 | АО "Мурманская ТЭЦ" | ООО "РЦУ ЖФ" | Нет | Требуется установка |  |  | Требуется проведение обследования на предмет техн.возможности установки ОДПУ
303 | проезд Капитана Тарана, д 4 | АО "Мурманская ТЭЦ" | ООО "РЦУ ЖФ" | Нет | Требуется установка |  |  | Требуется проведение обследования на предмет техн.возможности установки ОДПУ
304 | проезд Капитана Тарана, д 6 | АО "Мурманская ТЭЦ" | ООО "РЦУ ЖФ" | Да |  | Неисправен | 2018-08-01 | Срок поверки истёк
305 | проезд Ледокольный, д 1 | АО "Мурманская ТЭЦ" | ООО "УК "МРС" | Да | Полная замена | 2025-05-19 | 2027-04-16 | Сломан, частичной замене не подлежит
306 | проезд Ледокольный, д 11 | АО "Мурманская ТЭЦ" | ООО "УК "МРС" | Да |  | Исправен | 2027-12-20
307 | проезд Ледокольный, д 15 | ООО "ТехСервис Плюс" | ООО "ТехСервис Плюс" | Да |  | Исправен | 2029-05-22
308 | проезд Ледокольный, д 17 | АО "Мурманская ТЭЦ" | ООО "ТехСервис Плюс" | Нет | Требуется установка |  |  | Требуется проведение обследования на предмет техн.возможности установки ОДПУ
309 | проезд Ледокольный, д 19 | АО "Мурманская ТЭЦ" | ООО "ТехСервис Плюс" | Нет | Требуется установка |  |  | Требуется проведение обследования на предмет техн.возможности установки ОДПУ
310 | проезд Ледокольный, д 21 | ЖСК "Мурманск-18" | ЖСК "Мурманск-18" | Да |  | Исправен | 2026-01-17
311 | проезд Ледокольный, д 25 | ООО "ТехСервис Плюс" | ООО "ТехСервис Плюс" | Да |  | Исправен | 2027-07-12
312 | проезд Ледокольный, д 27 | АО "Мурманская ТЭЦ" | ООО "РЕШЕНИЕ" | Нет | Требуется установка |  |  | Требуется проведение обследования на предмет техн.возможности установки ОДПУ
313 | проезд Ледокольный, д 29 | АО "Мурманская ТЭЦ" | ООО "РЕШЕНИЕ" | Нет | Требуется установка |  |  | Требуется проведение обследования на предмет техн.возможности установки ОДПУ
314 | проезд Ледокольный, д 3 | АО "Мурманская ТЭЦ" | ООО "УК "МРС" | Да | Полная замена | Непригоден | 2019-09-29 | Не является ОДПУ (УУТЭ учитывает более одного или часть МКД)
315 | проезд Ледокольный, д 31 | АО "Мурманская ТЭЦ" | ООО "РЕШЕНИЕ" | Нет | Требуется установка |  |  | Требуется проведение обследования на предмет техн.возможности установки ОДПУ
316 | проезд Ледокольный, д 5 | АО "Мурманская ТЭЦ" | ООО "УК "МРС" | Нет | Требуется установка |  |  | Требуется проведение обследования на предмет техн.возможности установки ОДПУ
317 | проезд Ледокольный, д 7 | ТСЖ "Ледокольный-7" | ТСЖ "Ледокольный-7" | Да |  | Исправен | 2026-09-05
318 | проезд Ледокольный, д 9 | АО "Мурманская ТЭЦ" | ООО "УК "МРС" | Да |  | Исправен | 2027-12-20
319 | проезд Лыжный, д 6 | АО "Мурманская ТЭЦ" | ООО "РЕШЕНИЕ" | Нет | Требуется установка |  |  | Требуется проведение обследования на предмет техн.возможности установки ОДПУ
320 | проезд Михаила Бабикова, д 1 | АО "Мурманская ТЭЦ" | ТСН "БАБИКОВА-1" | Нет | Требуется установка |  |  | Требуется проведение обследования на предмет техн.возможности установки ОДПУ
321 | проезд Михаила Бабикова, д 10 | АО "Мурманская ТЭЦ" | ООО "РЕШЕНИЕ" | Нет | Требуется установка |  |  | Требуется проведение обследования на предмет техн.возможности установки ОДПУ
322 | проезд Михаила Бабикова, д 11 | АО "Мурманская ТЭЦ" | ООО "РЕШЕНИЕ" | Нет | Требуется установка |  |  | Требуется проведение обследования на предмет техн.возможности установки ОДПУ
323 | проезд Михаила Бабикова, д 12 | АО "Мурманская ТЭЦ" | ООО "ПОЛЯРНАЯ СОВА" | Да |  | Неисправен | 2025-11-22 | Срок поверки истёк
324 | проезд Михаила Бабикова, д 14 | АО "Мурманская ТЭЦ" | ООО "УК "МРС" | Да | Полная замена | 2024-01-26 | 2021-03-02 | Сломан, частичной замене не подлежит
325 | проезд Михаила Бабикова, д 15 | АО "Мурманская ТЭЦ" | ООО "УК "МРС" | Да |  | Исправен | 2029-02-19
326 | проезд Михаила Бабикова, д 16 | АО "Мурманская ТЭЦ" | ООО "УК "МРС" | Да | Полная замена | 2020-05-26 | 2021-01-18 | Сломан, частичной замене не подлежит
327 | проезд Михаила Бабикова, д 2 | АО "Мурманская ТЭЦ" | ООО "ГСЖР" | Нет | Требуется установка |  |  | Требуется проведение обследования на предмет техн.возможности установки ОДПУ
328 | проезд Михаила Бабикова, д 3 | АО "Мурманская ТЭЦ" | ООО "ГСЖР" | Нет | Требуется установка |  |  | Требуется проведение обследования на предмет техн.возможности установки ОДПУ
329 | проезд Михаила Бабикова, д 4 | АО "Мурманская ТЭЦ" | ООО "ГСЖР" | Нет | Требуется установка |  |  | Требуется проведение обследования на предмет техн.возможности установки ОДПУ
330 | проезд Михаила Бабикова, д 5 | АО "Мурманская ТЭЦ" | ООО "ГСЖР" | Нет | Требуется установка |  |  | Требуется проведение обследования на предмет техн.возможности установки ОДПУ
331 | проезд Михаила Бабикова, д 6 | АО "Мурманская ТЭЦ" | ООО "ГСЖР" | Нет | Требуется установка |  |  | Требуется проведение обследования на предмет техн.возможности установки ОДПУ
332 | проезд Михаила Бабикова, д 6а | АО "Мурманская ТЭЦ" | ООО "Северия" | Да |  | Неисправен | 2025-06-29 | Срок поверки истёк
333 | проезд Михаила Бабикова, д 7 | АО "Мурманская ТЭЦ" | ООО "ГСЖР" | Нет | Требуется установка |  |  | Требуется проведение обследования на предмет техн.возможности установки ОДПУ
334 | проезд Михаила Бабикова, д 8 | АО "Мурманская ТЭЦ" | ООО "РЕШЕНИЕ" | Нет | Требуется установка |  |  | Требуется проведение обследования на предмет техн.возможности установки ОДПУ
335 | проезд Михаила Бабикова, д 9 | АО "Мурманская ТЭЦ" | ООО "РЕШЕНИЕ" | Нет | Требуется установка |  |  | Требуется проведение обследования на предмет техн.возможности установки ОДПУ
336 | проезд Молодежный, д 10 | АО "Мурманская ТЭЦ" | ООО "РЕШЕНИЕ" | Да |  | Неисправен | 2025-10-11 | Срок поверки истёк
337 | проезд Молодежный, д 11 | АО "Мурманская ТЭЦ" | ООО "РЕШЕНИЕ" | Нет | Требуется установка |  |  | Требуется проведение обследования на предмет техн.возможности установки ОДПУ
338 | проезд Молодежный, д 16 | АО "Мурманская ТЭЦ" | ООО "АРКТИК" | Нет | Требуется установка |  |  | Требуется проведение обследования на предмет техн.возможности установки ОДПУ
339 | проезд Молодежный, д 3 | АО "Мурманская ТЭЦ" | ООО "РЕШЕНИЕ" | Нет | Требуется установка |  |  | Требуется проведение обследования на предмет техн.возможности установки ОДПУ
340 | проезд Молодежный, д 4 | АО "Мурманская ТЭЦ" | ООО "РЕШЕНИЕ" | Нет | Требуется установка |  |  | Требуется проведение обследования на предмет техн.возможности установки ОДПУ
341 | проезд Молодежный, д 5 | АО "Мурманская ТЭЦ" | ООО "РЕШЕНИЕ" | Нет | Требуется установка |  |  | Требуется проведение обследования на предмет техн.возможности установки ОДПУ
342 | проезд Молодежный, д 6 | АО "Мурманская ТЭЦ" | ООО "РЕШЕНИЕ" | Нет | Требуется установка |  |  | Требуется проведение обследования на предмет техн.возможности установки ОДПУ
343 | проезд Молодежный, д 8 | АО "Мурманская ТЭЦ" | ООО "РЕШЕНИЕ" | Да |  | Исправен | 2027-03-15
344 | проезд Молодежный, д 9 | АО "Мурманская ТЭЦ" | ООО "РЕШЕНИЕ" | Да |  | Неисправен | 2025-08-16 | Срок поверки истёк
345 | проезд Рыбный, д 4 | АО "Мурманская ТЭЦ" | ООО "СЕВЕРНАЯ СОВА" | Да |  | Исправен | 2028-01-30
346 | проезд Рыбный, д 8 | АО "Мурманская ТЭЦ" | ООО "ПОЛЯРНАЯ СОВА" | Да |  | Неисправен | 2018-05-28 | Срок поверки истёк
347 | проезд Рылеева, д 4 | АО "Мурманская ТЭЦ" | НСУ/Способ управления не реализован | Нет | Установка ОДПУ не требуется |  |  | Признан аварийным
348 | проезд Рылеева, д 5 | АО "Мурманская ТЭЦ" | НСУ/Способ управления не реализован | Нет | Установка ОДПУ не требуется |  |  | Признан аварийным
349 | проезд Связи, д 1 | ЖСК "Мурманск 85-6" | ЖСК "Мурманск 85-6" | Да |  | Исправен | 2029-01-15
350 | проезд Связи, д 10 | АО "Мурманская ТЭЦ" | ООО "ЛИНИЯ СЕВЕРА" | Нет | Имеется акт об отсутствии техн.возмож.установки ОДПУ
351 | проезд Связи, д 12 | АО "Мурманская ТЭЦ" | ООО "ЛИНИЯ СЕВЕРА" | Нет | Имеется акт об отсутствии техн.возмож.установки ОДПУ
352 | проезд Связи, д 13 | АО "Мурманская ТЭЦ" | ООО "УК "Восточная" | Нет | Требуется установка |  |  | Требуется проведение обследования на предмет техн.возможности установки ОДПУ
353 | проезд Связи, д 14 | АО "Мурманская ТЭЦ" | ООО "ЛИНИЯ СЕВЕРА" | Нет | Требуется установка |  |  | Требуется проведение обследования на предмет техн.возможности установки ОДПУ
354 | проезд Связи, д 16 | ТСЖ "СВЯЗИ 16" | ТСЖ "СВЯЗИ 16" | Да |  | Исправен | 2029-11-05
355 | проезд Связи, д 18 | АО "Мурманская ТЭЦ" | ООО "ЛИНИЯ СЕВЕРА" | Да |  | Неисправен | 2023-10-16 | Срок поверки истёк
356 | проезд Связи, д 20 | АО "Мурманская ТЭЦ" | ООО "ЛИНИЯ СЕВЕРА" | Да |  | Исправен | 2028-06-16
357 | проезд Связи, д 22 | АО "Мурманская ТЭЦ" | ООО "ЛИНИЯ СЕВЕРА" | Нет | Имеется акт об отсутствии техн.возмож.установки ОДПУ
358 | проезд Связи, д 24 | АО "Мурманская ТЭЦ" | ООО "ЛИНИЯ СЕВЕРА" | Нет | Требуется установка |  |  | Требуется проведение обследования на предмет техн.возможности установки ОДПУ
359 | проезд Связи, д 26 | АО "Мурманская ТЭЦ" | ООО "АРКТИК" | Нет | Имеется акт об отсутствии техн.возмож.установки ОДПУ
360 | проезд Связи, д 28 | АО "Мурманская ТЭЦ" | ООО "УК "Регион 51" | Да |  | Неисправен | 2016-03-26 | Срок поверки истёк
361 | проезд Связи, д 3 | АО "Мурманская ТЭЦ" | ООО "УК СЕВЕРНЫЙ ГОРОД" | Да |  | Исправен | 2027-03-01
362 | проезд Связи, д 4 | АО "Мурманская ТЭЦ" | ООО "УК СЕВЕРНЫЙ ГОРОД" | Да |  | Исправен | 2029-10-20
363 | проезд Связи, д 5 | АО "Мурманская ТЭЦ" | ООО "УК "МРС" | Да | Полная замена | 2023-03-27 | 2015-06-17 | Сломан, частичной замене не подлежит
364 | проезд Связи, д 6 | АО "Мурманская ТЭЦ" | ООО "ЛИНИЯ СЕВЕРА" | Да |  | Исправен | 2029-10-20
365 | проезд Связи, д 7 | АО "Мурманская ТЭЦ" | ООО "УК "МРС" | Да | Полная замена | 2023-03-27 | 2020-12-12 | Сломан, частичной замене не подлежит
366 | проезд Связи, д 8 | АО "Мурманская ТЭЦ" | ООО "ЛИНИЯ СЕВЕРА" | Нет | Имеется акт об отсутствии техн.возмож.установки ОДПУ
367 | проезд Северный, д 10 | АО "Мурманская ТЭЦ" | ООО "НОД" | Нет | Требуется установка |  |  | Требуется проведение обследования на предмет техн.возможности установки ОДПУ
368 | проезд Северный, д 12 | АО "Мурманская ТЭЦ" | ООО "НОД" | Нет | Требуется установка |  |  | Требуется проведение обследования на предмет техн.возможности установки ОДПУ
369 | проезд Северный, д 13 | ЖСК "Мурманск 85-18" | ЖСК "Мурманск 85-18" | Да |  | Исправен | 2026-10-31
370 | проезд Северный, д 14 | АО "Мурманская ТЭЦ" | ООО "ЖКХ НОРД" | Нет | Требуется установка |  |  | Требуется проведение обследования на предмет техн.возможности установки ОДПУ
371 | проезд Северный, д 16 | АО "Мурманская ТЭЦ" | ТСЖ "Северный проезд" | Да | Полная замена | Непригоден | 2019-03-04 | Не является ОДПУ (УУТЭ учитывает более одного или часть МКД)
372 | проезд Северный, д 18 | АО "Мурманская ТЭЦ" | ООО "ЖКХ НОРД" | Нет | Требуется установка |  |  | Требуется проведение обследования на предмет техн.возможности установки ОДПУ
373 | проезд Северный, д 2 | АО "Мурманская ТЭЦ" | ООО "ЛИНИЯ СЕВЕРА" | Нет | Требуется установка |  |  | Требуется проведение обследования на предмет техн.возможности установки ОДПУ
374 | проезд Северный, д 21 | АО "Мурманская ТЭЦ" | ООО "ЖИЛСПЕЦСТРОЙ" | Нет | Требуется установка |  |  | Требуется проведение обследования на предмет техн.возможности установки ОДПУ
375 | проезд Северный, д 23 | АО "Мурманская ТЭЦ" | ООО "ЖИЛСПЕЦСТРОЙ" | Нет | Требуется установка |  |  | Требуется проведение обследования на предмет техн.возможности установки ОДПУ
376 | проезд Северный, д 25 | АО "Мурманская ТЭЦ" | ООО "ЖИЛСПЕЦСТРОЙ" | Нет | Требуется установка |  |  | Требуется проведение обследования на предмет техн.возможности установки ОДПУ
377 | проезд Северный, д 4 | АО "Мурманская ТЭЦ" | ООО "ЛИНИЯ СЕВЕРА" | Нет | Требуется установка |  |  | Требуется проведение обследования на предмет техн.возможности установки ОДПУ
378 | проезд Северный, д 6 | АО "Мурманская ТЭЦ" | ООО "ЛИНИЯ СЕВЕРА" | Нет | Требуется установка |  |  | Требуется проведение обследования на предмет техн.возможности установки ОДПУ
379 | проезд Северный, д 7 | ЖСК "Мурманск 85-18" | ЖСК "Мурманск 85-18" | Да |  | Исправен | 2025-12-02
380 | проезд Северный, д 8 | АО "Мурманская ТЭЦ" | ООО "НОД" | Нет | Требуется установка |  |  | Требуется проведение обследования на предмет техн.возможности установки ОДПУ
381 | проезд Флотский, д 1 | АО "Мурманская ТЭЦ" | ООО "СЕВЕРНАЯ СОВА" | Нет | Требуется установка |  |  | Требуется проведение обследования на предмет техн.возможности установки ОДПУ
382 | проезд Флотский, д 3 | ТСН "КВАРТАЛ" | ТСН "КВАРТАЛ" | Да |  | Исправен | 2029-09-08
383 | ул Академика Книповича, д 15 | АО "Мурманская ТЭЦ" | ООО "ПОЛЯРНАЯ СОВА" | Да |  | Неисправен | 2021-12-27 | Срок поверки истёк
384 | ул Академика Книповича, д 19 | АО "Мурманская ТЭЦ" | ООО "ЛИНИЯ СЕВЕРА" | Да |  | Исправен | 2027-03-09
385 | ул Академика Книповича, д 21 | АО "Мурманская ТЭЦ" | ТСН "Книповича 21" | Нет | Требуется установка |  |  | Требуется проведение обследования на предмет техн.возможности установки ОДПУ
386 | ул Академика Книповича, д 22 | АО "Мурманская ТЭЦ" | ООО "ЛИНИЯ СЕВЕРА" | Нет | Имеется акт об отсутствии техн.возмож.установки ОДПУ
387 | ул Академика Книповича, д 24 | АО "Мурманская ТЭЦ" | ООО "ЛИНИЯ СЕВЕРА" | Нет | Имеется акт об отсутствии техн.возмож.установки ОДПУ
388 | ул Академика Книповича, д 25 | АО "Мурманская ТЭЦ" | ТСН "Книповича 25" | Да |  | Исправен | 2029-04-14
389 | ул Академика Книповича, д 27 | АО "Мурманская ТЭЦ" | ООО "РИКДОМ" | Нет | Требуется установка |  |  | Требуется проведение обследования на предмет техн.возможности установки ОДПУ
390 | ул Академика Книповича, д 29 | АО "Мурманская ТЭЦ" | ООО "Кольская Пальмира" | Нет | Требуется установка |  |  | Требуется проведение обследования на предмет техн.возможности установки ОДПУ
391 | ул Академика Книповича, д 33 корп 1 | АО "Мурманская ТЭЦ" | ООО "ЛИНИЯ СЕВЕРА" | Нет | Требуется установка |  |  | Требуется проведение обследования на предмет техн.возможности установки ОДПУ
392 | ул Академика Книповича, д 33 корп 2 | АО "Мурманская ТЭЦ" | ООО "УК Заполярье Сервис" | Да |  | Неисправен | 2019-03-25 | Срок поверки истёк
393 | ул Академика Книповича, д 34 | АО "Мурманская ТЭЦ" | ООО "УК Заполярье Сервис" | Да |  | Неисправен | 2024-12-14 | Срок поверки истёк
394 | ул Академика Книповича, д 35 корп 1 | АО "Мурманская ТЭЦ" | ООО "Жилцентр" | Да |  | Неисправен | 2021-01-27 | Срок поверки истёк
395 | ул Академика Книповича, д 35 корп 3 | АО "Мурманская ТЭЦ" | ООО "УК Заполярье Сервис" | Нет | Требуется установка |  |  | Требуется проведение обследования на предмет техн.возможности установки ОДПУ
396 | ул Академика Книповича, д 37 | АО "Мурманская ТЭЦ" | ООО "РЦУ ЖФ" | Да |  | Неисправен | 2022-01-25 | Срок поверки истёк
397 | ул Академика Книповича, д 38 | АО "Мурманская ТЭЦ" | ООО "РЦУ ЖФ" | Да |  | Неисправен | 2024-11-02 | Срок поверки истёк
398 | ул Академика Книповича, д 39 | АО "Мурманская ТЭЦ" | ООО "УК Заполярье Сервис" | Нет | Требуется установка |  |  | Требуется проведение обследования на предмет техн.возможности установки ОДПУ
399 | ул Академика Книповича, д 39 корп 2 | АО "Мурманская ТЭЦ" | ООО "РИКДОМ" | Да |  | Исправен | 2026-04-15
400 | ул Академика Книповича, д 39 корп 3 | АО "Мурманская ТЭЦ" | ООО "Жилцентр" | Да |  | Неисправен | 2018-06-05 | Срок поверки истёк
401 | ул Академика Книповича, д 40 | АО "Мурманская ТЭЦ" | ООО "УК Заполярье Сервис" | Да |  | Исправен | 2029-01-30
402 | ул Академика Книповича, д 41 | АО "Мурманская ТЭЦ" | ООО "ЛИНИЯ СЕВЕРА" | Нет | Требуется установка |  |  | Требуется проведение обследования на предмет техн.возможности установки ОДПУ
403 | ул Академика Книповича, д 42 | АО "Мурманская ТЭЦ" | ООО "УК "Наше Заполярье" | Да |  | Неисправен | 2024-11-02 | Срок поверки истёк
404 | ул Академика Книповича, д 43 | АО "Мурманская ТЭЦ" | ООО "Чистый дом" | Нет | Требуется установка |  |  | Требуется проведение обследования на предмет техн.возможности установки ОДПУ
405 | ул Академика Книповича, д 44 корп 1 | АО "Мурманская ТЭЦ" | ООО "УК Заполярье Сервис" | Нет | Требуется установка |  |  | Требуется проведение обследования на предмет техн.возможности установки ОДПУ
406 | ул Академика Книповича, д 45 | АО "Мурманская ТЭЦ" | ООО "НОД" | Да | Полная замена | 2022-10-05 | 2018-06-09 | Сломан, частичной замене не подлежит
407 | ул Академика Книповича, д 47 | АО "Мурманская ТЭЦ" | ООО "УК Заполярье Сервис" | Да |  | Неисправен | 2021-12-27 | Срок поверки истёк
408 | ул Академика Книповича, д 49 корп 2 | АО "Мурманская ТЭЦ" | ООО "Кольская Пальмира" | Нет | Требуется установка |  |  | Требуется проведение обследования на предмет техн.возможности установки ОДПУ
409 | ул Академика Книповича, д 49 корп 3 | АО "Мурманская ТЭЦ" | ООО "РЦУ ЖФ" | Да |  | Неисправен | 2018-06-09 | Срок поверки истёк
410 | ул Академика Книповича, д 49 корп 4 | АО "Мурманская ТЭЦ" | ООО "РЦУ ЖФ" | Нет | Требуется установка |  |  | Требуется проведение обследования на предмет техн.возможности установки ОДПУ
411 | ул Академика Книповича, д 51 | АО "Мурманская ТЭЦ" | ООО УК "Единый Дом 51" | Нет | Требуется установка |  |  | Требуется проведение обследования на предмет техн.возможности установки ОДПУ
412 | ул Академика Книповича, д 52 | АО "Мурманская ТЭЦ" | ООО "НОД" | Да |  | Исправен | 2029-06-23
413 | ул Академика Книповича, д 53 | АО "Мурманская ТЭЦ" | ООО УК "Единый Дом 51" | Да |  | Неисправен | 2019-03-27 | Срок поверки истёк
414 | ул Академика Книповича, д 55 | АО "Мурманская ТЭЦ" | ООО "УК Заполярье Сервис" | Нет | Требуется установка |  |  | Требуется проведение обследования на предмет техн.возможности установки ОДПУ
415 | ул Академика Книповича, д 59 | АО "Мурманская ТЭЦ" | ООО "УК "Наше Заполярье" | Нет | Требуется установка |  |  | Требуется проведение обследования на предмет техн.возможности установки ОДПУ
416 | ул Академика Книповича, д 61 корп 1 | АО "Мурманская ТЭЦ" | ООО "УК Заполярье Сервис" | Да |  | Неисправен | 2017-04-19 | Срок поверки истёк
417 | ул Академика Книповича, д 61 корп 2 | АО "Мурманская ТЭЦ" | ООО "УК Заполярье Сервис" | Да |  | Исправен | 2026-06-24
418 | ул Академика Книповича, д 61 корп 3 | АО "Мурманская ТЭЦ" | ООО "РЦУ ЖФ" | Да |  | Неисправен | 2017-04-19 | Срок поверки истёк
419 | ул Академика Книповича, д 63 | АО "Мурманская ТЭЦ" | ООО "УК Заполярье Сервис" | Да |  | Неисправен | 2017-04-19 | Срок поверки истёк
420 | ул Академика Книповича, д 65 | АО "Мурманская ТЭЦ" | ООО "Северяночка" | Нет | Требуется установка |  |  | Демонтирован
421 | ул Академика Книповича, д 67 | АО "Мурманская ТЭЦ" | ООО СК "Уютный дом" | Да |  | Исправен | 2029-01-19
422 | ул Академика Книповича, д 9а | АО "Мурманская ТЭЦ" | ООО "Чистый дом" | Да |  | Неисправен | 2018-08-01 | Срок поверки истёк
423 | ул Академика Павлова, д 11 | ТСЖ "Павлова 11" | ТСЖ "Павлова 11" | Да |  | Исправен | 2027-03-15
424 | ул Академика Павлова, д 13 | ТСЖ "Павлова 13" | ТСЖ "Павлова 13" | Да |  | Исправен | 2026-07-29
425 | ул Академика Павлова, д 14 | АО "Мурманская ТЭЦ" | НСУ/Способ управления не реализован | Нет | Установка ОДПУ не требуется |  |  | Признан аварийным
426 | ул Академика Павлова, д 2 | АО "Мурманская ТЭЦ" | ООО "УК "ОГНИ СЕВЕРА" | Нет | Требуется установка |  |  | Требуется проведение обследования на предмет техн.возможности установки ОДПУ
427 | ул Академика Павлова, д 22 | АО "Мурманская ТЭЦ" | НСУ/Способ управления не реализован | Нет | Установка ОДПУ не требуется |  |  | Признан аварийным
428 | ул Академика Павлова, д 24 | АО "Мурманская ТЭЦ" | НСУ/Способ управления не реализован | Нет | Требуется установка |  |  | Требуется проведение обследования на предмет техн.возможности установки ОДПУ
429 | ул Академика Павлова, д 26 | АО "Мурманская ТЭЦ" | НСУ/Способ управления не реализован | Нет | Требуется установка |  |  | Требуется проведение обследования на предмет техн.возможности установки ОДПУ
430 | ул Академика Павлова, д 28 | АО "Мурманская ТЭЦ" | НСУ/Способ управления не реализован | Нет | Требуется установка |  |  | Требуется проведение обследования на предмет техн.возможности установки ОДПУ
431 | ул Академика Павлова, д 3 | АО "Мурманская ТЭЦ" | ООО "УК Заполярье Сервис" | Нет | Требуется установка |  |  | Требуется проведение обследования на предмет техн.возможности установки ОДПУ
432 | ул Академика Павлова, д 30 | АО "Мурманская ТЭЦ" | НСУ/Способ управления не реализован | Нет | Установка ОДПУ не требуется |  |  | Признан аварийным
433 | ул Академика Павлова, д 31 | АО "Мурманская ТЭЦ" | НСУ/Способ управления не реализован | Нет | Установка ОДПУ не требуется |  |  | Признан аварийным
434 | ул Академика Павлова, д 32 | АО "Мурманская ТЭЦ" | НСУ/Способ управления не реализован | Нет | Установка ОДПУ не требуется |  |  | Признан аварийным
435 | ул Академика Павлова, д 33 | АО "Мурманская ТЭЦ" | НСУ/Способ управления не реализован | Нет | Установка ОДПУ не требуется |  |  | Признан аварийным
436 | ул Академика Павлова, д 34 | АО "Мурманская ТЭЦ" | НСУ/Способ управления не реализован | Нет | Установка ОДПУ не требуется |  |  | Признан аварийным
437 | ул Академика Павлова, д 36 | АО "Мурманская ТЭЦ" | НСУ/Способ управления не реализован | Нет | Установка ОДПУ не требуется |  |  | Признан аварийным
438 | ул Академика Павлова, д 38 | АО "Мурманская ТЭЦ" | НСУ/Способ управления не реализован | Нет | Установка ОДПУ не требуется |  |  | Признан аварийным
439 | ул Академика Павлова, д 41 | АО "Мурманская ТЭЦ" | ООО "Светлый дом" | Да |  | Исправен | 2027-09-10
440 | ул Академика Павлова, д 42/20 | АО "Мурманская ТЭЦ" | НСУ/Способ управления не реализован | Нет | Требуется установка |  |  | Требуется проведение обследования на предмет техн.возможности установки ОДПУ
441 | ул Академика Павлова, д 47 | АО "Мурманская ТЭЦ" | НСУ/Способ управления не реализован | Нет | Установка ОДПУ не требуется |  |  | Признан аварийным
442 | ул Академика Павлова, д 49 | АО "Мурманская ТЭЦ" | НСУ/Способ управления не реализован | Нет | Установка ОДПУ не требуется |  |  | Признан аварийным
443 | ул Академика Павлова, д 5 | АО "Мурманская ТЭЦ" | ООО "УК ТДМ" | Нет | Требуется установка |  |  | Требуется проведение обследования на предмет техн.возможности установки ОДПУ
444 | ул Академика Павлова, д 51 | АО "Мурманская ТЭЦ" | НСУ/Способ управления не реализован | Нет | Установка ОДПУ не требуется |  |  | Признан аварийным
445 | ул Академика Павлова, д 57 | АО "Мурманская ТЭЦ" | ООО "АРКТИК" | Нет | Требуется установка |  |  | Требуется проведение обследования на предмет техн.возможности установки ОДПУ
446 | ул Академика Павлова, д 59 | АО "Мурманская ТЭЦ" | ООО "АРКТИК" | Нет | Требуется установка |  |  | Требуется проведение обследования на предмет техн.возможности установки ОДПУ
447 | ул Академика Павлова, д 9 | АО "Мурманская ТЭЦ" | ООО "УК ТДМ" | Да |  | Неисправен | 2021-11-08 | Срок поверки истёк
448 | ул Алексея Генералова, д 11 | АО "Мурманская ТЭЦ" | ООО "РЕШЕНИЕ" | Нет | Требуется установка |  |  | Требуется проведение обследования на предмет техн.возможности установки ОДПУ
449 | ул Алексея Генералова, д 12 | АО "Мурманская ТЭЦ" | НСУ/Способ управления не реализован | Нет | Требуется установка |  |  | Требуется проведение обследования на предмет техн.возможности установки ОДПУ
450 | ул Алексея Генералова, д 13 | АО "Мурманская ТЭЦ" | ООО "РЕШЕНИЕ" | Нет | Требуется установка |  |  | Требуется проведение обследования на предмет техн.возможности установки ОДПУ
451 | ул Алексея Генералова, д 15 | АО "Мурманская ТЭЦ" | ООО "РЕШЕНИЕ" | Нет | Требуется установка |  |  | Требуется проведение обследования на предмет техн.возможности установки ОДПУ
452 | ул Алексея Генералова, д 19 | АО "Мурманская ТЭЦ" | ООО "ПОЛЯРНАЯ СОВА" | Да |  | Неисправен | 2021-08-14 | Срок поверки истёк
453 | ул Алексея Генералова, д 19 корп 1 | АО "Мурманская ТЭЦ" | ООО "ПОЛЯРНАЯ СОВА" | Да |  | Неисправен | 2021-06-07 | Срок поверки истёк
454 | ул Алексея Генералова, д 2/18 | АО "Мурманская ТЭЦ" | ТСН "ПЕРВЫЙ КВАРТАЛ" | Нет | Требуется установка |  |  | Требуется проведение обследования на предмет техн.возможности установки ОДПУ
455 | ул Алексея Генералова, д 21 | АО "Мурманская ТЭЦ" | ООО "ПОЛЯРНАЯ СОВА" | Да |  | Неисправен | 2021-08-28 | Срок поверки истёк
456 | ул Алексея Генералова, д 23 | АО "Мурманская ТЭЦ" | ООО "ПОЛЯРНАЯ СОВА" | Да |  | Неисправен | 2024-08-24 | Срок поверки истёк
457 | ул Алексея Генералова, д 23 корп 1 | АО "Мурманская ТЭЦ" | ООО "ПОЛЯРНАЯ СОВА" | Да |  | Неисправен | 2024-08-24 | Срок поверки истёк
458 | ул Алексея Генералова, д 3/20 | АО "Мурманская ТЭЦ" | ООО "УК ТДМ" | Нет | Требуется установка |  |  | Требуется проведение обследования на предмет техн.возможности установки ОДПУ
459 | ул Алексея Генералова, д 6/24 | АО "Мурманская ТЭЦ" | ООО "РЕШЕНИЕ" | Да |  | Исправен | 2028-02-15
460 | ул Баумана, д 10 | АО "Мурманская ТЭЦ" | ООО "УК "МРС" | Да | Полная замена | Непригоден | 2019-02-24 | Не является ОДПУ (УУТЭ учитывает более одного или часть МКД)
461 | ул Баумана, д 12 | АО "Мурманская ТЭЦ" | ООО "УК "МРС" | Нет | Требуется установка |  |  | Требуется проведение обследования на предмет техн.возможности установки ОДПУ
462 | ул Баумана, д 14 | АО "Мурманская ТЭЦ" | ООО "УК "МРС" | Нет | Требуется установка |  |  | Требуется проведение обследования на предмет техн.возможности установки ОДПУ
463 | ул Баумана, д 16 | АО "Мурманская ТЭЦ" | ООО "УК "МРС" | Нет | Требуется установка |  |  | Требуется проведение обследования на предмет техн.возможности установки ОДПУ
464 | ул Баумана, д 2 | АО "Мурманская ТЭЦ" | ООО "ГСЖР" | Нет | Требуется установка |  |  | Требуется проведение обследования на предмет техн.возможности установки ОДПУ
465 | ул Баумана, д 20 | АО "Мурманская ТЭЦ" | ООО "УК "МРС" | Да | Полная замена | Непригоден | 2016-08-03 | Не является ОДПУ (УУТЭ учитывает более одного или часть МКД)
466 | ул Баумана, д 23 | ЖСК "Мурманск-12" | ЖСК "Мурманск-12" | Да |  | Исправен | 2026-02-28
467 | ул Баумана, д 24 | АО "Мурманская ТЭЦ" | ООО "УК "МРС" | Да |  | Исправен | 2027-03-31
468 | ул Баумана, д 25 | ЖСК "Мурманск-13" | ЖСК "Мурманск-13" | Да |  | Исправен | 2026-10-17
469 | ул Баумана, д 27 | АО "Мурманская ТЭЦ" | ООО "УК "МРС" | Да | Полная замена | Непригоден | 2019-04-24 | Не является ОДПУ (УУТЭ учитывает более одного или часть МКД)
470 | ул Баумана, д 28 | АО "Мурманская ТЭЦ" | ООО "УК "МРС" | Да | Полная замена | Непригоден | 2019-10-20 | Не является ОДПУ (УУТЭ учитывает более одного или часть МКД)
471 | ул Баумана, д 29 | АО "Мурманская ТЭЦ" | ООО "УК "МРС" | Нет | Требуется установка |  |  | Требуется проведение обследования на предмет техн.возможности установки ОДПУ
472 | ул Баумана, д 30 | АО "Мурманская ТЭЦ" | ООО "УК "МРС" | Нет | Требуется установка |  |  | Требуется проведение обследования на предмет техн.возможности установки ОДПУ
473 | ул Баумана, д 32 | АО "Мурманская ТЭЦ" | ООО "УК "МРС" | Да | Полная замена | Непригоден | 2019-04-01 | Не является ОДПУ (УУТЭ учитывает более одного или часть МКД)
474 | ул Баумана, д 34 | АО "Мурманская ТЭЦ" | ООО "УК "МРС" | Да | Полная замена | 2019-04-19 | 2019-07-01 | Сломан, частичной замене не подлежит
475 | ул Баумана, д 35 | АО "Мурманская ТЭЦ" | ООО "УК "МРС" | Да | Полная замена | Непригоден | 2016-10-08 | Не является ОДПУ (УУТЭ учитывает более одного или часть МКД)
476 | ул Баумана, д 36 | АО "Мурманская ТЭЦ" | ООО "УК "МРС" | Да |  | Исправен | 2027-03-31
477 | ул Баумана, д 37 | АО "Мурманская ТЭЦ" | ООО "УК "МРС" | Нет | Требуется установка |  |  | Требуется проведение обследования на предмет техн.возможности установки ОДПУ
478 | ул Баумана, д 38 | АО "Мурманская ТЭЦ" | ООО "УК "Формула" | Нет | Требуется установка |  |  | Требуется проведение обследования на предмет техн.возможности установки ОДПУ
479 | ул Баумана, д 4 | АО "Мурманская ТЭЦ" | ООО "УК "МРС" | Да |  | Исправен | 2027-03-09
480 | ул Баумана, д 41 | АО "Мурманская ТЭЦ" | ООО "УК "МРС" | Да |  | Исправен | 2029-04-22
481 | ул Баумана, д 43 корп 1 | АО "Мурманская ТЭЦ" | ООО "УК "МРС" | Да | Полная замена | 2019-09-26 | 2019-12-01 | Сломан, частичной замене не подлежит
482 | ул Баумана, д 43 корп 2 | АО "Мурманская ТЭЦ" | ООО "УК "МРС" | Да |  | Исправен | 2027-12-20
483 | ул Баумана, д 45 | АО "Мурманская ТЭЦ" | ООО "УК "МРС" | Да |  | Исправен | 2027-09-06
484 | ул Баумана, д 47 | АО "Мурманская ТЭЦ" | ООО "УК "МРС" | Да |  | Исправен | 2027-09-06
485 | ул Баумана, д 5 | АО "Мурманская ТЭЦ" | ТСН "Баумана 5" | Нет | Требуется установка |  |  | Требуется проведение обследования на предмет техн.возможности установки ОДПУ
486 | ул Баумана, д 53 | АО "Мурманская ТЭЦ" | ООО "УК "МРС" | Да | Полная замена | Непригоден | 2016-10-08 | Не является ОДПУ (УУТЭ учитывает более одного или часть МКД)
487 | ул Баумана, д 55 | АО "Мурманская ТЭЦ" | ООО "УК "МРС" | Нет | Требуется установка |  |  | Требуется проведение обследования на предмет техн.возможности установки ОДПУ
488 | ул Баумана, д 57 | АО "Мурманская ТЭЦ" | ООО "УК "МРС" | Да | Полная замена | Непригоден | 2019-10-14 | Не является ОДПУ (УУТЭ учитывает более одного или часть МКД)
489 | ул Баумана, д 59 | АО "Мурманская ТЭЦ" | ООО "УК "МРС" | Нет | Требуется установка |  |  | Требуется проведение обследования на предмет техн.возможности установки ОДПУ
490 | ул Баумана, д 6 | АО "Мурманская ТЭЦ" | ООО "УК "МРС" | Нет | Требуется установка |  |  | Требуется проведение обследования на предмет техн.возможности установки ОДПУ
491 | ул Баумана, д 65 | АО "Мурманская ТЭЦ" | ООО "УК "МРС" | Да | Полная замена | 2023-12-06 | 2023-09-26 | Сломан, частичной замене не подлежит
492 | ул Беринга, д 1 | АО "Мурманская ТЭЦ" | ООО "РЕШЕНИЕ" | Нет | Требуется установка |  |  | Требуется проведение обследования на предмет техн.возможности установки ОДПУ
493 | ул Беринга, д 10 | АО "Мурманская ТЭЦ" | ООО "УК "МРС" | Да | Полная замена | Непригоден | 2019-11-25 | Не является ОДПУ (УУТЭ учитывает более одного или часть МКД)
494 | ул Беринга, д 11 | АО "Мурманская ТЭЦ" | ООО "УК "МРС" | Да |  | Неисправен | 2026-10-30 | Требует ремонта или выявлены замечания (Небаланс)
495 | ул Беринга, д 12 | АО "Мурманская ТЭЦ" | ООО "УК "МРС" | Да | Полная замена | 2020-11-09 | 2021-04-18 | Сломан, частичной замене не подлежит
496 | ул Беринга, д 13 | ТСЖ "Беринга 13,15" | ТСЖ "Беринга 13,15" | Да |  | Исправен | 2029-07-14
497 | ул Беринга, д 14 | АО "Мурманская ТЭЦ" | ООО "УК "МРС" | Да |  | Исправен | 2027-12-20
498 | ул Беринга, д 15 | ТСЖ "Беринга 13,15" | ТСЖ "Беринга 13,15" | Да |  | Исправен | 2026-06-16
499 | ул Беринга, д 17 | ООО "ТехСервис Плюс" | ООО "ТехСервис Плюс" | Да |  | Исправен | 2029-07-10
500 | ул Беринга, д 2 | АО "Мурманская ТЭЦ" | ООО "УК "МРС" | Нет | Требуется установка |  |  | Требуется проведение обследования на предмет техн.возможности установки ОДПУ
501 | ул Беринга, д 20 | АО "Мурманская ТЭЦ" | ООО "УК "МРС" | Да |  | Исправен | 2029-02-28
502 | ул Беринга, д 22 | АО "Мурманская ТЭЦ" | ООО "УК "МРС" | Да | Полная замена | Непригоден | 2019-11-25 | Не является ОДПУ (УУТЭ учитывает более одного или часть МКД)
503 | ул Беринга, д 24 | АО "Мурманская ТЭЦ" | ООО "УК "МРС" | Нет | Требуется установка |  |  | Требуется проведение обследования на предмет техн.возможности установки ОДПУ
504 | ул Беринга, д 26 | АО "Мурманская ТЭЦ" | ООО "УК "МРС" | Да | Полная замена | Непригоден | 2019-04-03 | Не является ОДПУ (УУТЭ учитывает более одного или часть МКД)
505 | ул Беринга, д 28 | АО "Мурманская ТЭЦ" | ООО "УК "МРС" | Нет | Требуется установка |  |  | Требуется проведение обследования на предмет техн.возможности установки ОДПУ
506 | ул Беринга, д 3 | АО "Мурманская ТЭЦ" | ООО "РЕШЕНИЕ" | Нет | Требуется установка |  |  | Требуется проведение обследования на предмет техн.возможности установки ОДПУ
507 | ул Беринга, д 4 | АО "Мурманская ТЭЦ" | ООО "УК "МРС" | Нет | Требуется установка |  |  | Требуется проведение обследования на предмет техн.возможности установки ОДПУ
508 | ул Беринга, д 5 | АО "Мурманская ТЭЦ" | ООО "ТехСервис Плюс" | Нет | Требуется установка |  |  | Требуется проведение обследования на предмет техн.возможности установки ОДПУ
509 | ул Беринга, д 6 | ЖСК "Мурманск-22" | ЖСК "Мурманск-22" | Да |  | Исправен | 2028-11-26
510 | ул Беринга, д 7 | АО "Мурманская ТЭЦ" | ООО "ТехСервис Плюс" | Нет | Требуется установка |  |  | Требуется проведение обследования на предмет техн.возможности установки ОДПУ
511 | ул Беринга, д 8 | АО "Мурманская ТЭЦ" | ООО "УК "МРС" | Нет | Требуется установка |  |  | Требуется проведение обследования на предмет техн.возможности установки ОДПУ
512 | ул Беринга, д 9 | АО "Мурманская ТЭЦ" | ООО "УК "МРС" | Да |  | Исправен | 2029-04-22
513 | ул Бондарная, д 1 | АО "Мурманская ТЭЦ" | ООО "УК "МРС" | Да |  | Неисправен | 2027-03-21 | Требует ремонта или выявлены замечания
514 | ул Бондарная, д 5 | АО "Мурманская ТЭЦ" | ООО "Светлый дом" | Да |  | Исправен | 2028-06-03
515 | ул Бондарная, д 12 | АО "Мурманская ТЭЦ" | ООО "РЕШЕНИЕ" | Нет | Установка ОДПУ не требуется |  |  | Признан аварийным
516 | ул Бондарная, д 14 | АО "Мурманская ТЭЦ" | ООО "РЕШЕНИЕ" | Нет | Установка ОДПУ не требуется |  |  | Признан аварийным
517 | ул Бондарная, д 16 | АО "Мурманская ТЭЦ" | ООО "РЕШЕНИЕ" | Нет | Установка ОДПУ не требуется |  |  | Признан аварийным
518 | ул Бондарная, д 22 | АО "Мурманская ТЭЦ" | ООО "РЕШЕНИЕ" | Нет | Установка ОДПУ не требуется |  |  | Признан аварийным
519 | ул Бондарная, д 28 | АО "Мурманская ТЭЦ" | ООО "РЕШЕНИЕ" | Нет | Требуется установка |  |  | Требуется проведение обследования на предмет техн.возможности установки ОДПУ
520 | ул Бондарная, д 32 | АО "Мурманская ТЭЦ" | ООО "УК "МРС" | Нет | Требуется установка |  |  | Требуется проведение обследования на предмет техн.возможности установки ОДПУ
521 | ул Бондарная, д 34 | АО "Мурманская ТЭЦ" | ООО "УК "МРС" | Нет | Требуется установка |  |  | Требуется проведение обследования на предмет техн.возможности установки ОДПУ
522 | ул Бондарная, д 7а | АО "Мурманская ТЭЦ" | ООО "РЕШЕНИЕ" | Нет | Требуется установка |  |  | Требуется проведение обследования на предмет техн.возможности установки ОДПУ
523 | ул Бондарная, д 8 | АО "Мурманская ТЭЦ" | ООО "РЕШЕНИЕ" | Нет | Установка ОДПУ не требуется |  |  | Признан аварийным
524 | ул Бондарная, д 9 | АО "Мурманская ТЭЦ" | ООО "РЕШЕНИЕ" | Нет | Установка ОДПУ не требуется |  |  | Признан аварийным
525 | ул Бочкова, д 13 | АО "Мурманская ТЭЦ" | ООО "УК "МРС" | Да | Полная замена | 2022-04-28 | 2022-05-17 | Сломан, частичной замене не подлежит
526 | ул Бочкова, д 17 | АО "Мурманская ТЭЦ" | ООО "УК "МРС" | Да |  | Исправен | 2028-12-22
527 | ул Бочкова, д 2 | ЖСК "Мурманск-12" | ЖСК "Мурманск-12" | Да |  | Исправен | 2026-10-17
528 | ул Бочкова, д 3 | АО "Мурманская ТЭЦ" | ООО "УК "МРС" | Да | Полная замена | 2022-04-28 | 2022-05-17 | Сломан, частичной замене не подлежит
529 | ул Бочкова, д 5 | ЖСК "Мурманск-14" | ЖСК "Мурманск-14" | Да |  | Исправен | 2026-02-03
530 | ул Бочкова, д 8 | АО "Мурманская ТЭЦ" | ООО "УК "МРС" | Да |  | Исправен | 2027-12-20
531 | ул Володарского, д 1 | АО "Мурманская ТЭЦ" | ООО "Севжилсервис" | Да |  | Неисправен | 2026-03-21 | Требует ремонта или выявлены замечания
532 | ул Володарского, д 10 | АО "Мурманская ТЭЦ" | ООО "СЕВЕРНАЯ СОВА" | Нет | Требуется установка |  |  | Требуется проведение обследования на предмет техн.возможности установки ОДПУ
533 | ул Володарского, д 12 | АО "Мурманская ТЭЦ" | ООО "УК Ваш Дом" | Нет | Требуется установка |  |  | Требуется проведение обследования на предмет техн.возможности установки ОДПУ
534 | ул Володарского, д 13 | АО "Мурманская ТЭЦ" | ООО "УК "ОГНИ СЕВЕРА" | Да |  | Неисправен | 2023-02-19 | Срок поверки истёк
535 | ул Володарского, д 14 | АО "Мурманская ТЭЦ" | ООО "УК "ГОЛЬФСТРИМ" | Да | Полная замена | Непригоден | 2016-05-28 | Не является ОДПУ (УУТЭ учитывает более одного или часть МКД)
536 | ул Володарского, д 14а | АО "Мурманская ТЭЦ" | ООО "УК "ЗА ПОЛЯРНЫМ КРУГОМ" | Нет | Требуется установка |  |  | Требуется проведение обследования на предмет техн.возможности установки ОДПУ
537 | ул Володарского, д 2/12 | АО "Мурманская ТЭЦ" | ООО "Чистый дом" | Нет | Требуется установка |  |  | Требуется проведение обследования на предмет техн.возможности установки ОДПУ
538 | ул Володарского, д 2а | АО "Мурманская ТЭЦ" | ООО "Севжилсервис" | Нет | Имеется акт об отсутствии техн.возмож.установки ОДПУ
539 | ул Володарского, д 2б | АО "Мурманская ТЭЦ" | ООО "УК "ГОЛЬФСТРИМ" | Нет | Имеется акт об отсутствии техн.возмож.установки ОДПУ
540 | ул Володарского, д 3 | АО "Мурманская ТЭЦ" | ООО "СЕВЕРНАЯ СОВА" | Нет | Требуется установка |  |  | Требуется проведение обследования на предмет техн.возможности установки ОДПУ
541 | ул Володарского, д 4 | АО "Мурманская ТЭЦ" | ТСН "КВАРТАЛ" | Нет | Имеется акт об отсутствии техн.возмож.установки ОДПУ
542 | ул Володарского, д 7 | ТСН "Дружба" | ТСН "Дружба" | Да |  | Исправен | 2026-05-12
543 | ул Воровского, д 11 | АО "Мурманская ТЭЦ" | ООО "ЛИНИЯ СЕВЕРА" | Да |  | Исправен | 2026-04-04
544 | ул Воровского, д 13 | АО "Мурманская ТЭЦ" | ООО "ПОЛЯРНАЯ СОВА" | Да |  | Неисправен | 2019-05-15 | Срок поверки истёк
545 | ул Воровского, д 15 | АО "Мурманская ТЭЦ" | ООО "УК Заполярье Сервис" | Нет | Требуется установка |  |  | Требуется проведение обследования на предмет техн.возможности установки ОДПУ
546 | ул Воровского, д 16 | АО "Мурманская ТЭЦ" | ООО "УК ЗАПОЛЯРНЫЙ ДОМ" | Нет | Требуется установка |  |  | Требуется проведение обследования на предмет техн.возможности установки ОДПУ
547 | ул Воровского, д 17 | АО "Мурманская ТЭЦ" | ООО "УК Заполярье Сервис" | Нет | Требуется установка |  |  | Требуется проведение обследования на предмет техн.возможности установки ОДПУ
548 | ул Воровского, д 18 | АО "Мурманская ТЭЦ" | ООО "Чистый дом" | Да |  | Исправен | 2026-04-19
549 | ул Воровского, д 19 | АО "Мурманская ТЭЦ" | ООО "ЖИЛСПЕЦСТРОЙ" | Да |  | Исправен | 2028-07-29
550 | ул Воровского, д 20 | АО "Мурманская ТЭЦ" | ООО "НОД" | Да |  | Неисправен | 2022-03-12 | Срок поверки истёк
551 | ул Воровского, д 21 | АО "Мурманская ТЭЦ" | ООО "ЖИЛСПЕЦСТРОЙ" | Да | Полная замена | 2014-08-31 | 2015-11-11 | Сломан, частичной замене не подлежит
552 | ул Воровского, д 4/22 | АО "Мурманская ТЭЦ" | ООО "УК "ЗА ПОЛЯРНЫМ КРУГОМ" | Да |  | Неисправен | 2025-08-12 | Срок поверки истёк
553 | ул Гвардейская, д 1/15 | АО "Мурманская ТЭЦ" | ООО "АРКТИК" | Нет | Требуется установка |  |  | Требуется проведение обследования на предмет техн.возможности установки ОДПУ
554 | ул Гвардейская, д 10 | АО "Мурманская ТЭЦ" | ООО "Северяночка" | Нет | Требуется установка |  |  | Требуется проведение обследования на предмет техн.возможности установки ОДПУ
555 | ул Гвардейская, д 11 | АО "Мурманская ТЭЦ" | ООО "ЛИНИЯ СЕВЕРА" | Да |  | Исправен | 2027-03-09
556 | ул Гвардейская, д 12 корп 1 | АО "Мурманская ТЭЦ" | ООО "ЛИНИЯ СЕВЕРА" | Нет | Требуется установка |  |  | Требуется проведение обследования на предмет техн.возможности установки ОДПУ
557 | ул Гвардейская, д 12 корп 2 | АО "Мурманская ТЭЦ" | ООО "АРКТИК" | Да | Полная замена | Непригоден | 2016-09-13 | Не является ОДПУ (УУТЭ учитывает более одного или часть МКД)
558 | ул Гвардейская, д 12 корп 3 | АО "Мурманская ТЭЦ" | ООО "АРАКС" | Да |  | Исправен | 2026-12-16
559 | ул Гвардейская, д 13 | ЖСК "Полярная звезда" | ООО "УК СЕВЕРНЫЙ ГОРОД" | Да |  | Исправен | 2027-04-10
560 | ул Гвардейская, д 15 | ЖСК "Полярная звезда" | ООО "УК СЕВЕРНЫЙ ГОРОД" | Да |  | Исправен | 2027-09-27
561 | ул Гвардейская, д 17 | АО "Мурманская ТЭЦ" | ООО УК "МУРМАН-СИТИ" | Да |  | Исправен | 2027-01-25
562 | ул Гвардейская, д 19 | АО "Мурманская ТЭЦ" | ООО "ЛИНИЯ СЕВЕРА" | Да |  | Исправен | 2029-10-20
563 | ул Гвардейская, д 2 | ЖСК "Мурманск 85-20" | ЖСК "Мурманск 85-20" | Нет | Требуется установка |  |  | Требуется проведение обследования на предмет техн.возможности установки ОДПУ
564 | ул Гвардейская, д 22 | АО "Мурманская ТЭЦ" | ООО "УК ТДМ" | Да | Полная замена | 2020-08-04 | 2021-11-29 | Сломан, частичной замене не подлежит
565 | ул Гвардейская, д 23 | АО "Мурманская ТЭЦ" | НСУ/Способ управления не реализован | Нет | Требуется установка |  |  | Требуется проведение обследования на предмет техн.возможности установки ОДПУ
566 | ул Гвардейская, д 24 | АО "Мурманская ТЭЦ" | ООО "УК ТДМ" | Да | Полная замена | 2020-08-04 | 2018-05-19 | Сломан, частичной замене не подлежит
567 | ул Гвардейская, д 3 | АО "Мурманская ТЭЦ" | ООО "ЛИНИЯ СЕВЕРА" | Нет | Требуется установка |  |  | Требуется проведение обследования на предмет техн.возможности установки ОДПУ
568 | ул Гвардейская, д 4 | ЖСК "Мурманск 85-20" | ЖСК "Мурманск 85-20" | Нет | Требуется установка |  |  | Требуется проведение обследования на предмет техн.возможности установки ОДПУ
569 | ул Гвардейская, д 6 | ЖСК "Мурманск 85-20" | ЖСК "Мурманск 85-20" | Да | Полная замена | Непригоден | 2020-10-20 | Не является ОДПУ (УУТЭ учитывает более одного или часть МКД)
570 | ул Гвардейская, д 7 | АО "Мурманская ТЭЦ" | ООО "НОД" | Да |  | Неисправен | 2022-04-20 | Срок поверки истёк
571 | ул Гвардейская, д 8 | АО "Мурманская ТЭЦ" | ООО "АРКТИК" | Нет | Требуется установка |  |  | Требуется проведение обследования на предмет техн.возможности установки ОДПУ
572 | ул Гвардейская, д 9 | АО "Мурманская ТЭЦ" | ООО "НОД" | Нет | Требуется установка |  |  | Требуется проведение обследования на предмет техн.возможности установки ОДПУ
573 | ул Гвардейская, д 9а | АО "Мурманская ТЭЦ" | ООО "ЛИНИЯ СЕВЕРА" | Да |  | Исправен | 2029-04-07
574 | ул Генерала Журбы, д 10 | АО "Мурманская ТЭЦ" | ТСН "Генерала Журбы 10" | Нет | Требуется установка |  |  | Требуется проведение обследования на предмет техн.возможности установки ОДПУ
575 | ул Генерала Журбы, д 12 | АО "Мурманская ТЭЦ" | ООО "АРКТИК" | Нет | Имеется акт об отсутствии техн.возмож.установки ОДПУ
576 | ул Генерала Журбы, д 4 | АО "Мурманская ТЭЦ" | ООО "УК Заполярье Сервис" | Нет | Требуется установка |  |  | Требуется проведение обследования на предмет техн.возможности установки ОДПУ
577 | ул Генерала Фролова, д 10 | АО "Мурманская ТЭЦ" | НСУ/Способ управления не реализован | Нет | Установка ОДПУ не требуется |  |  | Признан аварийным
578 | ул Генерала Фролова, д 11б | АО "Мурманская ТЭЦ" | НСУ/Способ управления не реализован | Нет | Установка ОДПУ не требуется |  |  | Признан аварийным
579 | ул Генерала Фролова, д 13 | АО "Мурманская ТЭЦ" | ООО "УК "ОГНИ СЕВЕРА" | Нет | Требуется установка |  |  | Требуется проведение обследования на предмет техн.возможности установки ОДПУ
580 | ул Генерала Фролова, д 15/55 | АО "Мурманская ТЭЦ" | ООО "АРКТИК" | Нет | Требуется установка |  |  | Требуется проведение обследования на предмет техн.возможности установки ОДПУ
581 | ул Генерала Фролова, д 22 | АО "Мурманская ТЭЦ" | НСУ/Способ управления не реализован | Нет | Установка ОДПУ не требуется |  |  | Признан аварийным
582 | ул Генерала Фролова, д 24 | АО "Мурманская ТЭЦ" | НСУ/Способ управления не реализован | Нет | Установка ОДПУ не требуется |  |  | Признан аварийным
583 | ул Генерала Фролова, д 26 | АО "Мурманская ТЭЦ" | НСУ/Способ управления не реализован | Нет | Установка ОДПУ не требуется |  |  | Признан аварийным
584 | ул Генерала Фролова, д 3 | АО "Мурманская ТЭЦ" | ООО "Северяночка" | Нет | Требуется установка |  |  | Требуется проведение обследования на предмет техн.возможности установки ОДПУ
585 | ул Генерала Фролова, д 4/6 | АО "Мурманская ТЭЦ" | ООО "Северяночка" | Нет | Требуется установка |  |  | Требуется проведение обследования на предмет техн.возможности установки ОДПУ
586 | ул Генерала Фролова, д 5 | АО "Мурманская ТЭЦ" | ООО "АРКТИК" | Нет | Требуется установка |  |  | Требуется проведение обследования на предмет техн.возможности установки ОДПУ
587 | ул Генерала Фролова, д 6/71 | АО "Мурманская ТЭЦ" | НСУ/Способ управления не реализован | Нет | Установка ОДПУ не требуется |  |  | Признан аварийным
588 | ул Генерала Фролова, д 7а | АО "Мурманская ТЭЦ" | НСУ/Способ управления не реализован | Нет | Требуется установка |  |  | Требуется проведение обследования на предмет техн.возможности установки ОДПУ
589 | ул Генерала Щербакова, д 12 | АО "Мурманская ТЭЦ" | ООО "УК "МРС" | Да |  | Исправен | 2029-04-22
590 | ул Генерала Щербакова, д 14 | АО "Мурманская ТЭЦ" | ООО "УК "МРС" | Да | Полная замена | 2024-01-26 | 2026-10-30 | Сломан, частичной замене не подлежит
591 | ул Генерала Щербакова, д 16 | АО "Мурманская ТЭЦ" | ООО "УК "МРС" | Да | Полная замена | 2025-05-19 | 2027-12-20 | Сломан, частичной замене не подлежит
592 | ул Генерала Щербакова, д 18 | АО "Мурманская ТЭЦ" | ООО "УК "МРС" | Да | Полная замена | Непригоден | 2019-10-27 | Не является ОДПУ (УУТЭ учитывает более одного или часть МКД)
593 | ул Генерала Щербакова, д 2 | АО "Мурманская ТЭЦ" | ООО "УК "МРС" | Да |  | Исправен | 2026-10-30
594 | ул Генерала Щербакова, д 20 | АО "Мурманская ТЭЦ" | ООО "УК "МРС" | Нет | Требуется установка |  |  | Требуется проведение обследования на предмет техн.возможности установки ОДПУ
595 | ул Генерала Щербакова, д 22 | АО "Мурманская ТЭЦ" | ООО "УК "МРС" | Нет | Требуется установка |  |  | Требуется проведение обследования на предмет техн.возможности установки ОДПУ
596 | ул Генерала Щербакова, д 30 | АО "Мурманская ТЭЦ" | ООО "УК "МРС" | Да | Полная замена | Непригоден | 2019-10-18 | Не является ОДПУ (УУТЭ учитывает более одного или часть МКД)
597 | ул Генерала Щербакова, д 32 | АО "Мурманская ТЭЦ" | ООО "УК "МРС" | Нет | Требуется установка |  |  | Требуется проведение обследования на предмет техн.возможности установки ОДПУ
598 | ул Генерала Щербакова, д 34 | АО "Мурманская ТЭЦ" | ООО "УК "МРС" | Да | Полная замена | 2022-08-02 | 2023-10-29 | Сломан, частичной замене не подлежит
599 | ул Генерала Щербакова, д 4 | АО "Мурманская ТЭЦ" | ООО "УК "МРС" | Да | Полная замена | Непригоден | 2019-10-14 | Не является ОДПУ (УУТЭ учитывает более одного или часть МКД)
600 | ул Генерала Щербакова, д 6 | АО "Мурманская ТЭЦ" | ООО "УК "МРС" | Нет | Требуется установка |  |  | Требуется проведение обследования на предмет техн.возможности установки ОДПУ
601 | ул Генерала Щербакова, д 8 | АО "Мурманская ТЭЦ" | ООО "УК "МРС" | Нет | Требуется установка |  |  | Требуется проведение обследования на предмет техн.возможности установки ОДПУ
602 | ул Георгия Седова, д 10 | АО "Мурманская ТЭЦ" | ООО "УК "Регион 51" | Да |  | Исправен | 2028-12-10
603 | ул Георгия Седова, д 12 | ЖСК "Мурманск 85-23" | ЖСК "Мурманск 85-23" | Да |  | Исправен | 2028-06-14
604 | ул Георгия Седова, д 14 | АО "Мурманская ТЭЦ" | ТСЖ "Седова 14" | Нет | Требуется установка |  |  | Требуется проведение обследования на предмет техн.возможности установки ОДПУ
605 | ул Георгия Седова, д 16 | АО "Мурманская ТЭЦ" | ТСЖ "Седова 16" | Нет | Требуется установка |  |  | Требуется проведение обследования на предмет техн.возможности установки ОДПУ
606 | ул Георгия Седова, д 18 | ЖСК "Мурманск 85-23" | ЖСК "Мурманск 85-23" | Да | Полная замена | 2023-01-10 | 2024-07-13 | Сломан, частичной замене не подлежит
607 | ул Георгия Седова, д 20 | АО "Мурманская ТЭЦ" | ООО "ЖИЛСПЕЦСТРОЙ" | Нет | Требуется установка |  |  | Требуется проведение обследования на предмет техн.возможности установки ОДПУ
608 | ул Георгия Седова, д 22 | АО "Мурманская ТЭЦ" | ООО "ЖИЛСПЕЦСТРОЙ" | Да |  | Исправен | 2029-05-20
609 | ул Георгия Седова, д 24 | АО "Мурманская ТЭЦ" | ООО "НордСервис" | Нет | Имеется акт об отсутствии техн.возмож.установки ОДПУ
610 | ул Героев Рыбачьего, д 10 | АО "Мурманская ТЭЦ" | ООО "РЕШЕНИЕ" | Нет | Требуется установка |  |  | Требуется проведение обследования на предмет техн.возможности установки ОДПУ
611 | ул Героев Рыбачьего, д 11 | АО "Мурманская ТЭЦ" | ООО "РЕШЕНИЕ" | Нет | Требуется установка |  |  | Требуется проведение обследования на предмет техн.возможности установки ОДПУ
612 | ул Героев Рыбачьего, д 12 | АО "Мурманская ТЭЦ" | ООО "РЕШЕНИЕ" | Нет | Требуется установка |  |  | Требуется проведение обследования на предмет техн.возможности установки ОДПУ
613 | ул Героев Рыбачьего, д 13 | АО "Мурманская ТЭЦ" | ООО "РЕШЕНИЕ" | Нет | Требуется установка |  |  | Требуется проведение обследования на предмет техн.возможности установки ОДПУ
614 | ул Героев Рыбачьего, д 17 | АО "Мурманская ТЭЦ" | ООО "РЕШЕНИЕ" | Да |  | Неисправен | 2027-01-31 | Требует ремонта или выявлены замечания (Небаланс)
615 | ул Героев Рыбачьего, д 18 | АО "Мурманская ТЭЦ" | ООО "РЕШЕНИЕ" | Нет | Требуется установка |  |  | Требуется проведение обследования на предмет техн.возможности установки ОДПУ
616 | ул Героев Рыбачьего, д 19 | АО "Мурманская ТЭЦ" | ООО "РЕШЕНИЕ" | Нет | Требуется установка |  |  | Требуется проведение обследования на предмет техн.возможности установки ОДПУ
617 | ул Героев Рыбачьего, д 20 | АО "Мурманская ТЭЦ" | ООО "РЕШЕНИЕ" | Нет | Требуется установка |  |  | Требуется проведение обследования на предмет техн.возможности установки ОДПУ
618 | ул Героев Рыбачьего, д 21 | АО "Мурманская ТЭЦ" | ООО "РЕШЕНИЕ" | Нет | Требуется установка |  |  | Требуется проведение обследования на предмет техн.возможности установки ОДПУ
619 | ул Героев Рыбачьего, д 22 | АО "Мурманская ТЭЦ" | ООО "РЕШЕНИЕ" | Нет | Требуется установка |  |  | Требуется проведение обследования на предмет техн.возможности установки ОДПУ
620 | ул Героев Рыбачьего, д 23 | АО "Мурманская ТЭЦ" | ООО "РЕШЕНИЕ" | Нет | Требуется установка |  |  | Требуется проведение обследования на предмет техн.возможности установки ОДПУ
621 | ул Героев Рыбачьего, д 26 | АО "Мурманская ТЭЦ" | ООО "РЕШЕНИЕ" | Да | Полная замена | Непригоден | 2019-08-21 | Не является ОДПУ (УУТЭ учитывает более одного или часть МКД)
622 | ул Героев Рыбачьего, д 27 | ЖСК "Мурманск-11" | ЖСК "Мурманск-11" | Да |  | Исправен | 2029-11-06
623 | ул Героев Рыбачьего, д 28 | АО "Мурманская ТЭЦ" | ЖСК "Мурманск-9" | Да |  | Исправен | 2028-04-07
624 | ул Героев Рыбачьего, д 29 | АО "Мурманская ТЭЦ" | ООО "РЕШЕНИЕ" | Нет | Требуется установка |  |  | Требуется проведение обследования на предмет техн.возможности установки ОДПУ
625 | ул Героев Рыбачьего, д 3 | АО "Мурманская ТЭЦ" | ТСН "ТРОЙКА" | Да |  | Исправен | 2029-02-27
626 | ул Героев Рыбачьего, д 30 | АО "Мурманская ТЭЦ" | ООО "РЕШЕНИЕ" | Нет | Требуется установка |  |  | Требуется проведение обследования на предмет техн.возможности установки ОДПУ
627 | ул Героев Рыбачьего, д 31 | АО "Мурманская ТЭЦ" | ООО "РЕШЕНИЕ" | Да |  | Исправен | 2026-04-27
628 | ул Героев Рыбачьего, д 32 | АО "Мурманская ТЭЦ" | ООО "РЕШЕНИЕ" | Нет | Требуется установка |  |  | Требуется проведение обследования на предмет техн.возможности установки ОДПУ
629 | ул Героев Рыбачьего, д 33 | АО "Мурманская ТЭЦ" | ООО "РЕШЕНИЕ" | Нет | Требуется установка |  |  | Требуется проведение обследования на предмет техн.возможности установки ОДПУ
630 | ул Героев Рыбачьего, д 34 | АО "Мурманская ТЭЦ" | ООО "РЕШЕНИЕ" | Нет | Требуется установка |  |  | Требуется проведение обследования на предмет техн.возможности установки ОДПУ
631 | ул Героев Рыбачьего, д 35 корп 1 | АО "Мурманская ТЭЦ" | ООО "РЕШЕНИЕ" | Нет | Требуется установка |  |  | Требуется проведение обследования на предмет техн.возможности установки ОДПУ
632 | ул Героев Рыбачьего, д 35 корп 2 | АО "Мурманская ТЭЦ" | ООО "РЕШЕНИЕ" | Нет | Требуется установка |  |  | Требуется проведение обследования на предмет техн.возможности установки ОДПУ
633 | ул Героев Рыбачьего, д 35 корп 3 | АО "Мурманская ТЭЦ" | ООО "РЕШЕНИЕ" | Нет | Требуется установка |  |  | Требуется проведение обследования на предмет техн.возможности установки ОДПУ
634 | ул Героев Рыбачьего, д 36 | АО "Мурманская ТЭЦ" | ООО "РЕШЕНИЕ" | Нет | Требуется установка |  |  | Требуется проведение обследования на предмет техн.возможности установки ОДПУ
635 | ул Героев Рыбачьего, д 37 | ЖСК "Мурманск-34" | ЖСК "Мурманск-34" | Да |  | Исправен | 2027-05-26
636 | ул Героев Рыбачьего, д 38 | АО "Мурманская ТЭЦ" | ООО "РЕШЕНИЕ" | Нет | Требуется установка |  |  | Требуется проведение обследования на предмет техн.возможности установки ОДПУ
637 | ул Героев Рыбачьего, д 4 | АО "Мурманская ТЭЦ" | ТСЖ "Героев Рыбачьего 4,5,6" | Нет | Требуется установка |  |  | Требуется проведение обследования на предмет техн.возможности установки ОДПУ
638 | ул Героев Рыбачьего, д 40 | АО "Мурманская ТЭЦ" | ООО "РЕШЕНИЕ" | Нет | Требуется установка |  |  | Требуется проведение обследования на предмет техн.возможности установки ОДПУ
639 | ул Героев Рыбачьего, д 41 | АО "Мурманская ТЭЦ" | ТСН "Метелица" | Да |  | Исправен | 2028-01-14
640 | ул Героев Рыбачьего, д 42 | АО "Мурманская ТЭЦ" | ООО "РЕШЕНИЕ" | Нет | Требуется установка |  |  | Требуется проведение обследования на предмет техн.возможности установки ОДПУ
641 | ул Героев Рыбачьего, д 43 | АО "Мурманская ТЭЦ" | ТСН "Метелица" | Да | Полная замена | Непригоден | 2019-04-24 | Не является ОДПУ (УУТЭ учитывает более одного или часть МКД)
642 | ул Героев Рыбачьего, д 44 | АО "Мурманская ТЭЦ" | ООО "РЕШЕНИЕ" | Нет | Требуется установка |  |  | Требуется проведение обследования на предмет техн.возможности установки ОДПУ
643 | ул Героев Рыбачьего, д 45 | АО "Мурманская ТЭЦ" | ТСН "Метелица" | Нет | Требуется установка |  |  | Требуется проведение обследования на предмет техн.возможности установки ОДПУ
644 | ул Героев Рыбачьего, д 46 | АО "Мурманская ТЭЦ" | ООО "РЕШЕНИЕ" | Нет | Требуется установка |  |  | Требуется проведение обследования на предмет техн.возможности установки ОДПУ
645 | ул Героев Рыбачьего, д 47 | АО "Мурманская ТЭЦ" | ТСН "Метелица" | Да | Полная замена | Непригоден | 2019-09-02 | Не является ОДПУ (УУТЭ учитывает более одного или часть МКД)
646 | ул Героев Рыбачьего, д 48 | АО "Мурманская ТЭЦ" | ООО "РЕШЕНИЕ" | Нет | Требуется установка |  |  | Требуется проведение обследования на предмет техн.возможности установки ОДПУ
647 | ул Героев Рыбачьего, д 5 | АО "Мурманская ТЭЦ" | ТСЖ "Героев Рыбачьего 4,5,6" | Да | Полная замена | Непригоден | 2018-02-28 | Не является ОДПУ (УУТЭ учитывает более одного или часть МКД)
648 | ул Героев Рыбачьего, д 50 | АО "Мурманская ТЭЦ" | ООО "АРКТИК" | Да | Полная замена | Непригоден | 2016-12-29 | Не является ОДПУ (УУТЭ учитывает более одного или часть МКД)
649 | ул Героев Рыбачьего, д 52 | АО "Мурманская ТЭЦ" | ООО "АРКТИК" | Нет | Требуется установка |  |  | Требуется проведение обследования на предмет техн.возможности установки ОДПУ
650 | ул Героев Рыбачьего, д 54 | ЖСК "Мурманск-35" | ЖСК "Мурманск-35" | Да |  | Исправен | 2026-03-28
651 | ул Героев Рыбачьего, д 55 | АО "Мурманская ТЭЦ" | ООО "ЖЭК" | Да | Полная замена | Непригоден | 2019-04-13 | Не является ОДПУ (УУТЭ учитывает более одного или часть МКД)
652 | ул Героев Рыбачьего, д 56 | ЖСК "Мурманск-35" | ЖСК "Мурманск-35" | Да |  | Исправен | 2026-03-28
653 | ул Героев Рыбачьего, д 57 | АО "Мурманская ТЭЦ" | ООО "ЖЭК" | Да | Полная замена | Непригоден | 2019-04-13 | Не является ОДПУ (УУТЭ учитывает более одного или часть МКД)
654 | ул Героев Рыбачьего, д 59 | АО "Мурманская ТЭЦ" | ООО "ЖЭК" | Нет | Требуется установка |  |  | Требуется проведение обследования на предмет техн.возможности установки ОДПУ
655 | ул Героев Рыбачьего, д 6 | АО "Мурманская ТЭЦ" | ТСЖ "Героев Рыбачьего 4,5,6" | Да |  | Исправен | 2027-05-05
656 | ул Героев Рыбачьего, д 61 | АО "Мурманская ТЭЦ" | ООО "ЖЭК" | Нет | Требуется установка |  |  | Требуется проведение обследования на предмет техн.возможности установки ОДПУ
657 | ул Героев Рыбачьего, д 63 | АО "Мурманская ТЭЦ" | ООО "ГСЖР" | Да | Полная замена | Непригоден | 2017-01-09 | Не является ОДПУ (УУТЭ учитывает более одного или часть МКД)
658 | ул Героев Рыбачьего, д 65 | АО "Мурманская ТЭЦ" | ООО "ГСЖР" | Да | Полная замена | Непригоден | 2015-04-18 | Не является ОДПУ (УУТЭ учитывает более одного или часть МКД)
659 | ул Героев Рыбачьего, д 67 | АО "Мурманская ТЭЦ" | ООО "РЕШЕНИЕ" | Нет | Требуется установка |  |  | Требуется проведение обследования на предмет техн.возможности установки ОДПУ
660 | ул Героев Рыбачьего, д 69 | АО "Мурманская ТЭЦ" | ООО "ГСЖР" | Да | Полная замена | Непригоден | 2019-04-14 | Не является ОДПУ (УУТЭ учитывает более одного или часть МКД)
661 | ул Героев Рыбачьего, д 71 | АО "Мурманская ТЭЦ" | ООО "РЕШЕНИЕ" | Нет | Требуется установка |  |  | Требуется проведение обследования на предмет техн.возможности установки ОДПУ
662 | ул Героев Рыбачьего, д 73 | ТСЖ "Героев Рыбачьего 73" | ТСЖ "Героев Рыбачьего 73" | Да |  | Исправен | 2027-03-27
663 | ул Героев Рыбачьего, д 75 | АО "Мурманская ТЭЦ" | ООО "ГСЖР" | Да |  | Исправен | 2026-01-12
664 | ул Героев Рыбачьего, д 9 | АО "Мурманская ТЭЦ" | ООО "РЕШЕНИЕ" | Нет | Требуется установка |  |  | Требуется проведение обследования на предмет техн.возможности установки ОДПУ
665 | ул Горького, д 17/14 | АО "Мурманская ТЭЦ" | ТСН "ПЕРВЫЙ КВАРТАЛ" | Нет | Требуется установка |  |  | Требуется проведение обследования на предмет техн.возможности установки ОДПУ
666 | ул Декабристов, д 10 | АО "Мурманская ТЭЦ" | ООО "РЕШЕНИЕ" | Нет | Требуется установка |  |  | Требуется проведение обследования на предмет техн.возможности установки ОДПУ
667 | ул Декабристов, д 11а | АО "Мурманская ТЭЦ" | НСУ/Способ управления не реализован | Нет | Установка ОДПУ не требуется |  |  | Признан аварийным
668 | ул Декабристов, д 12 | АО "Мурманская ТЭЦ" | ООО "РЕШЕНИЕ" | Нет | Требуется установка |  |  | Требуется проведение обследования на предмет техн.возможности установки ОДПУ
669 | ул Декабристов, д 13 | АО "Мурманская ТЭЦ" | НСУ/Способ управления не реализован | Нет | Установка ОДПУ не требуется |  |  | Признан аварийным
670 | ул Декабристов, д 20 | АО "Мурманская ТЭЦ" | ООО "Чистый дом" | Да |  | Неисправен | 2024-08-24 | Срок поверки истёк
671 | ул Декабристов, д 22 | АО "Мурманская ТЭЦ" | ООО "Чистый дом" | Да |  | Неисправен | 2024-08-24 | Срок поверки истёк
672 | ул Декабристов, д 28 | АО "Мурманская ТЭЦ" | НСУ/Способ управления не реализован | Нет | Установка ОДПУ не требуется |  |  | Признан аварийным
673 | ул Декабристов, д 4/22 | АО "Мурманская ТЭЦ" | НСУ/Способ управления не реализован | Нет | Требуется установка |  |  | Требуется проведение обследования на предмет техн.возможности установки ОДПУ
674 | ул Дзержинского, д 2/33 | АО "Мурманская ТЭЦ" | ТСН 'ДЕРЖАВА' | Да |  | Неисправен | 2021-12-01 | Срок поверки истёк
675 | ул Дзержинского, д 3 | АО "Мурманская ТЭЦ" | ООО "УК Заполярье Сервис" | Нет | Требуется установка |  |  | Требуется проведение обследования на предмет техн.возможности установки ОДПУ
676 | ул Дзержинского, д 6 | АО "Мурманская ТЭЦ" | ООО "РЦУ ЖФ" | Нет | Требуется установка |  |  | Требуется проведение обследования на предмет техн.возможности установки ОДПУ
677 | ул Дзержинского, д 8 | АО "Мурманская ТЭЦ" | ООО "УК Заполярье Сервис" | Нет | Требуется установка |  |  | Требуется проведение обследования на предмет техн.возможности установки ОДПУ
678 | ул Достоевского, д 1 | АО "Мурманская ТЭЦ" | ООО "УК "МРС" | Да |  | Исправен | 2027-03-09
679 | ул Достоевского, д 10 | АО "Мурманская ТЭЦ" | ООО "УК "МРС" | Да | Полная замена | Непригоден | 2017-12-29 | Не является ОДПУ (УУТЭ учитывает более одного или часть МКД)
680 | ул Достоевского, д 11 | АО "Мурманская ТЭЦ" | ООО "УК "МРС" | Да | Полная замена | 2021-11-25 | 2019-07-01 | Сломан, частичной замене не подлежит
681 | ул Достоевского, д 12 | АО "Мурманская ТЭЦ" | ООО "УК "МРС" | Нет | Требуется установка |  |  | Требуется проведение обследования на предмет техн.возможности установки ОДПУ
682 | ул Достоевского, д 13 | АО "Мурманская ТЭЦ" | ООО "УК "МРС" | Да | Полная замена | Непригоден | 2019-04-24 | Не является ОДПУ (УУТЭ учитывает более одного или часть МКД)
683 | ул Достоевского, д 14 | ЖСК "Мурманск-24" | ЖСК "Мурманск-24" | Да |  | Исправен | 2027-02-21
684 | ул Достоевского, д 15 | АО "Мурманская ТЭЦ" | ООО "УК "МРС" | Да | Полная замена | 2022-02-22 | 2025-03-21 | Сломан, частичной замене не подлежит
685 | ул Достоевского, д 16 | ЖСК "Мурманск-25" | ЖСК "Мурманск-25" | Да |  | Исправен | 2027-02-21
686 | ул Достоевского, д 17 | ТСЖ "Согласие" | ТСЖ "Согласие" | Да |  | Исправен | 2026-10-31
687 | ул Достоевского, д 18 | АО "Мурманская ТЭЦ" | ООО "УК "МРС" | Да | Полная замена | Непригоден | 2019-05-05 | Не является ОДПУ (УУТЭ учитывает более одного или часть МКД)
688 | ул Достоевского, д 19 | АО "Мурманская ТЭЦ" | ООО "УК "МРС" | Нет | Требуется установка |  |  | Требуется проведение обследования на предмет техн.возможности установки ОДПУ
689 | ул Достоевского, д 2 | АО "Мурманская ТЭЦ" | ООО "УК "МРС" | Да | Полная замена | 2020-08-14 | 2023-04-19 | Сломан, частичной замене не подлежит
690 | ул Достоевского, д 20 | АО "Мурманская ТЭЦ" | ООО "УК "МРС" | Да |  | Исправен | 2027-03-31
691 | ул Достоевского, д 21 | АО "Мурманская ТЭЦ" | ООО "УК "МРС" | Да |  | Исправен | 2027-03-31
692 | ул Достоевского, д 22 | ТСЖ "Достоевского 22" | ТСЖ "Достоевского 22" | Да |  | Исправен | 2026-07-26
693 | ул Достоевского, д 26 | АО "Мурманская ТЭЦ" | ООО "УК "МРС" | Да | Полная замена | 2019-12-11 | 2023-04-19 | Сломан, частичной замене не подлежит
694 | ул Достоевского, д 27 | АО "Мурманская ТЭЦ" | ООО "УК "МРС" | Да |  | Исправен | 2029-02-28
695 | ул Достоевского, д 28 | АО "Мурманская ТЭЦ" | ООО "УК "МРС" | Да | Полная замена | Непригоден | 2019-05-05 | Не является ОДПУ (УУТЭ учитывает более одного или часть МКД)
696 | ул Достоевского, д 29 | АО "Мурманская ТЭЦ" | ООО "УК "МРС" | Нет | Требуется установка |  |  | Требуется проведение обследования на предмет техн.возможности установки ОДПУ
697 | ул Достоевского, д 3 | АО "Мурманская ТЭЦ" | ООО "УК "МРС" | Да |  | Исправен | 2027-02-01
698 | ул Достоевского, д 30 | АО "Мурманская ТЭЦ" | ООО "УК "МРС" | Да | Полная замена | Непригоден | 2019-05-05 | Не является ОДПУ (УУТЭ учитывает более одного или часть МКД)
699 | ул Достоевского, д 31 | АО "Мурманская ТЭЦ" | ООО "УК "МРС" | Нет | Требуется установка |  |  | Требуется проведение обследования на предмет техн.возможности установки ОДПУ
700 | ул Достоевского, д 32 | АО "Мурманская ТЭЦ" | ООО "Светлый дом" | Да |  | Исправен | 2026-01-18
701 | ул Достоевского, д 4 | АО "Мурманская ТЭЦ" | ООО "УК "МРС" | Да |  | Исправен | 2027-03-09
702 | ул Достоевского, д 5 | АО "Мурманская ТЭЦ" | ООО "УК "МРС" | Да |  | Исправен | 2027-02-01
703 | ул Достоевского, д 6 | АО "Мурманская ТЭЦ" | ООО "УК "МРС" | Да |  | Исправен | 2027-03-09
704 | ул Достоевского, д 7 | АО "Мурманская ТЭЦ" | ООО "УК "МРС" | Да | Полная замена | Непригоден | 2019-02-10 | Не является ОДПУ (УУТЭ учитывает более одного или часть МКД)
705 | ул Достоевского, д 8 | АО "Мурманская ТЭЦ" | ООО "УК "МРС" | Нет | Требуется установка |  |  | Требуется проведение обследования на предмет техн.возможности установки ОДПУ
706 | ул Достоевского, д 9 | АО "Мурманская ТЭЦ" | ООО "УК "МРС" | Нет | Требуется установка |  |  | Требуется проведение обследования на предмет техн.возможности установки ОДПУ
707 | ул Заводская, д 1 | АО "Мурманская ТЭЦ" | ЖСК "Рыбак Заполярья" | Да |  | Исправен | 2027-11-15
708 | ул Загородная, д 13 | АО "Мурманская ТЭЦ" | НСУ/Способ управления не реализован | Нет | Требуется установка |  |  | Требуется проведение обследования на предмет техн.возможности установки ОДПУ
709 | ул Загородная, д 19 | АО "Мурманская ТЭЦ" | ООО "АЗИМУТ" | Нет | Требуется установка |  |  | Требуется проведение обследования на предмет техн.возможности установки ОДПУ
710 | ул Загородная, д 20 | АО "Мурманская ТЭЦ" | ТСН "ЗАГОРОДНАЯ 20" | Нет | Требуется установка |  |  | Требуется проведение обследования на предмет техн.возможности установки ОДПУ
711 | ул Загородная, д 22 | АО "Мурманская ТЭЦ" | ТСН "Загородная 22" | Да |  | Исправен | 2026-01-26
712 | ул Загородная, д 24 | АО "Мурманская ТЭЦ" | ООО "Севжилсервис" | Да |  | Неисправен | 2026-01-26 | Требует ремонта или выявлены замечания
713 | ул Загородная, д 26 | АО "Мурманская ТЭЦ" | ООО "СЕВЕРНЫЕ ЖИЛИЩНЫЕ СИСТЕМЫ" | Нет | Требуется установка |  |  | Требуется проведение обследования на предмет техн.возможности установки ОДПУ
714 | ул Загородная, д 28 | АО "Мурманская ТЭЦ" | НСУ/Способ управления не реализован | Нет | Требуется установка |  |  | Требуется проведение обследования на предмет техн.возможности установки ОДПУ
715 | ул Загородная, д 7 | АО "Мурманская ТЭЦ" | НСУ/Способ управления не реализован | Нет | Требуется установка |  |  | Требуется проведение обследования на предмет техн.возможности установки ОДПУ
716 | ул Зеленая, д 32 | АО "Мурманская ТЭЦ" | ООО "РЕШЕНИЕ" | Нет | Требуется установка |  |  | Требуется проведение обследования на предмет техн.возможности установки ОДПУ
717 | ул Зеленая, д 34 | АО "Мурманская ТЭЦ" | ООО "РЕШЕНИЕ" | Нет | Требуется установка |  |  | Требуется проведение обследования на предмет техн.возможности установки ОДПУ
718 | ул Зеленая, д 35 | АО "Мурманская ТЭЦ" | НСУ/Способ управления не реализован | Нет | Установка ОДПУ не требуется |  |  | Признан аварийным
719 | ул Зеленая, д 41 | АО "Мурманская ТЭЦ" | НСУ/Способ управления не реализован | Нет | Установка ОДПУ не требуется |  |  | Признан аварийным
720 | ул Зеленая, д 42 | АО "Мурманская ТЭЦ" | НСУ/Способ управления не реализован | Нет | Установка ОДПУ не требуется |  |  | Признан аварийным
721 | ул Зеленая, д 44 | АО "Мурманская ТЭЦ" | НСУ/Способ управления не реализован | Нет | Установка ОДПУ не требуется |  |  | Признан аварийным
722 | ул Зеленая, д 45 | АО "Мурманская ТЭЦ" | НСУ/Способ управления не реализован | Нет | Установка ОДПУ не требуется |  |  | Признан аварийным
723 | ул Зеленая, д 47 | АО "Мурманская ТЭЦ" | ООО УК "Метиа" | Нет | Требуется установка |  |  | Требуется проведение обследования на предмет техн.возможности установки ОДПУ
724 | ул Зеленая, д 47а | АО "Мурманская ТЭЦ" | ООО УК "Метиа" | Нет | Установка ОДПУ не требуется |  |  | Признан аварийным
725 | ул Зеленая, д 56 корп 1 | АО "Мурманская ТЭЦ" | ТСЖ "Зеленая 56" | Да |  | Исправен | 2025-12-01
726 | ул Зеленая, д 56 корп 2 | АО "Мурманская ТЭЦ" | ТСЖ "Зеленая 56" | Да | Полная замена | Непригоден | 2019-06-29 | Не является ОДПУ (УУТЭ учитывает более одного или часть МКД)
727 | ул Зеленая, д 78 | АО "Мурманская ТЭЦ" | ООО "РЕШЕНИЕ" | Да |  | Исправен | 2026-02-20
728 | ул Зеленая, д 80 | АО "Мурманская ТЭЦ" | ООО "РЕШЕНИЕ" | Нет | Требуется установка |  |  | Требуется проведение обследования на предмет техн.возможности установки ОДПУ
729 | ул Зеленая, д 82 | АО "Мурманская ТЭЦ" | ООО "РЕШЕНИЕ" | Нет | Требуется установка |  |  | Требуется проведение обследования на предмет техн.возможности установки ОДПУ
730 | ул Зои Космодемьянской, д 1 | АО "Мурманская ТЭЦ" | ООО "РЕШЕНИЕ" | Нет | Требуется установка |  |  | Требуется проведение обследования на предмет техн.возможности установки ОДПУ
731 | ул Зои Космодемьянской, д 10 | АО "Мурманская ТЭЦ" | ООО "РЕШЕНИЕ" | Нет | Требуется установка |  |  | Требуется проведение обследования на предмет техн.возможности установки ОДПУ
732 | ул Зои Космодемьянской, д 11 | АО "Мурманская ТЭЦ" | ООО "РИКДОМ" | Нет | Требуется установка |  |  | Требуется проведение обследования на предмет техн.возможности установки ОДПУ
733 | ул Зои Космодемьянской, д 12 | АО "Мурманская ТЭЦ" | ТСН "Первый двор" | Нет | Требуется установка |  |  | Требуется проведение обследования на предмет техн.возможности установки ОДПУ
734 | ул Зои Космодемьянской, д 14 | АО "Мурманская ТЭЦ" | ООО "РЕШЕНИЕ" | Нет | Требуется установка |  |  | Требуется проведение обследования на предмет техн.возможности установки ОДПУ
735 | ул Зои Космодемьянской, д 15 корп 1 | АО "Мурманская ТЭЦ" | ООО "РЕШЕНИЕ" | Нет | Требуется установка |  |  | Требуется проведение обследования на предмет техн.возможности установки ОДПУ
736 | ул Зои Космодемьянской, д 15 корп 2 | АО "Мурманская ТЭЦ" | ООО "РЕШЕНИЕ" | Нет | Требуется установка |  |  | Требуется проведение обследования на предмет техн.возможности установки ОДПУ
737 | ул Зои Космодемьянской, д 15 корп 3 | АО "Мурманская ТЭЦ" | ООО "РЕШЕНИЕ" | Нет | Требуется установка |  |  | Требуется проведение обследования на предмет техн.возможности установки ОДПУ
738 | ул Зои Космодемьянской, д 16 | ЖСК "Мурманск-28" | ЖСК "Мурманск-28" | Да |  | Исправен | 2029-06-20
739 | ул Зои Космодемьянской, д 17 корп 1 | АО "Мурманская ТЭЦ" | ООО "РЕШЕНИЕ" | Нет | Требуется установка |  |  | Требуется проведение обследования на предмет техн.возможности установки ОДПУ
740 | ул Зои Космодемьянской, д 17 корп 2 | АО "Мурманская ТЭЦ" | ООО "РЕШЕНИЕ" | Нет | Требуется установка |  |  | Требуется проведение обследования на предмет техн.возможности установки ОДПУ
741 | ул Зои Космодемьянской, д 17 корп 3 | АО "Мурманская ТЭЦ" | ООО "РЕШЕНИЕ" | Нет | Требуется установка |  |  | Требуется проведение обследования на предмет техн.возможности установки ОДПУ
742 | ул Зои Космодемьянской, д 18 | АО "Мурманская ТЭЦ" | ООО "РЕШЕНИЕ" | Нет | Требуется установка |  |  | Требуется проведение обследования на предмет техн.возможности установки ОДПУ
743 | ул Зои Космодемьянской, д 19 | АО "Мурманская ТЭЦ" | ООО "РЕШЕНИЕ" | Нет | Требуется установка |  |  | Требуется проведение обследования на предмет техн.возможности установки ОДПУ
744 | ул Зои Космодемьянской, д 2 | АО "Мурманская ТЭЦ" | ООО "РЕШЕНИЕ" | Да |  | Исправен | 2027-10-22
745 | ул Зои Космодемьянской, д 2 корп 1 | ЖСК "Мурманск-29" | ЖСК "Мурманск-29" | Да |  | Исправен | 2028-08-19
746 | ул Зои Космодемьянской, д 21 | АО "Мурманская ТЭЦ" | ООО "РЕШЕНИЕ" | Нет | Требуется установка |  |  | Требуется проведение обследования на предмет техн.возможности установки ОДПУ
747 | ул Зои Космодемьянской, д 22 | АО "Мурманская ТЭЦ" | ООО "РЕШЕНИЕ" | Нет | Требуется установка |  |  | Требуется проведение обследования на предмет техн.возможности установки ОДПУ
748 | ул Зои Космодемьянской, д 23 | АО "Мурманская ТЭЦ" | ООО "РЕШЕНИЕ" | Нет | Требуется установка |  |  | Требуется проведение обследования на предмет техн.возможности установки ОДПУ
749 | ул Зои Космодемьянской, д 24 | АО "Мурманская ТЭЦ" | ООО "РЕШЕНИЕ" | Нет | Требуется установка |  |  | Требуется проведение обследования на предмет техн.возможности установки ОДПУ
750 | ул Зои Космодемьянской, д 25 | АО "Мурманская ТЭЦ" | ООО "РЕШЕНИЕ" | Нет | Требуется установка |  |  | Требуется проведение обследования на предмет техн.возможности установки ОДПУ
751 | ул Зои Космодемьянской, д 26 | АО "Мурманская ТЭЦ" | ООО "РЕШЕНИЕ" | Нет | Требуется установка |  |  | Требуется проведение обследования на предмет техн.возможности установки ОДПУ
752 | ул Зои Космодемьянской, д 27 | АО "Мурманская ТЭЦ" | ООО "РЕШЕНИЕ" | Нет | Требуется установка |  |  | Требуется проведение обследования на предмет техн.возможности установки ОДПУ
753 | ул Зои Космодемьянской, д 28 | АО "Мурманская ТЭЦ" | ООО "РЕШЕНИЕ" | Нет | Требуется установка |  |  | Требуется проведение обследования на предмет техн.возможности установки ОДПУ
754 | ул Зои Космодемьянской, д 29 | АО "Мурманская ТЭЦ" | ООО "ГСЖР" | Нет | Требуется установка |  |  | Требуется проведение обследования на предмет техн.возможности установки ОДПУ
755 | ул Зои Космодемьянской, д 30 | АО "Мурманская ТЭЦ" | ООО "РЕШЕНИЕ" | Нет | Требуется установка |  |  | Требуется проведение обследования на предмет техн.возможности установки ОДПУ
756 | ул Зои Космодемьянской, д 32 | ЖСК "Мурманск-42" | ЖСК "Мурманск-42" | Да | Полная замена | Непригоден | 2018-08-18 | Не является ОДПУ (УУТЭ учитывает более одного или часть МКД)
757 | ул Зои Космодемьянской, д 33 | АО "Мурманская ТЭЦ" | ООО "РЕШЕНИЕ" | Нет | Требуется установка |  |  | Требуется проведение обследования на предмет техн.возможности установки ОДПУ
758 | ул Зои Космодемьянской, д 34 | АО "Мурманская ТЭЦ" | ООО "РЕШЕНИЕ" | Нет | Требуется установка |  |  | Требуется проведение обследования на предмет техн.возможности установки ОДПУ
759 | ул Зои Космодемьянской, д 36 | АО "Мурманская ТЭЦ" | ООО УК "МУРМАН-СИТИ" | Нет | Требуется установка |  |  | Требуется проведение обследования на предмет техн.возможности установки ОДПУ
760 | ул Зои Космодемьянской, д 4 | АО "Мурманская ТЭЦ" | ООО "ГСЖР" | Нет | Требуется установка |  |  | Требуется проведение обследования на предмет техн.возможности установки ОДПУ
761 | ул Зои Космодемьянской, д 5 | АО "Мурманская ТЭЦ" | ТСЖ "Зои 5" | Нет | Требуется установка |  |  | Требуется проведение обследования на предмет техн.возможности установки ОДПУ
762 | ул Зои Космодемьянской, д 6 | АО "Мурманская ТЭЦ" | ООО "РЕШЕНИЕ" | Нет | Требуется установка |  |  | Требуется проведение обследования на предмет техн.возможности установки ОДПУ
763 | ул Зои Космодемьянской, д 7 | АО "Мурманская ТЭЦ" | ООО "РИКДОМ" | Нет | Требуется установка |  |  | Требуется проведение обследования на предмет техн.возможности установки ОДПУ
764 | ул Зои Космодемьянской, д 8 | ЖСК "Мурманск-30" | ЖСК "Мурманск-30" | Да |  | Исправен | 2027-07-01
765 | ул Зои Космодемьянской, д 9 | АО "Мурманская ТЭЦ" | ООО "РИКДОМ" | Нет | Требуется установка |  |  | Требуется проведение обследования на предмет техн.возможности установки ОДПУ
766 | ул Каменная, д 2 корп 1 | АО "Мурманская ТЭЦ" | ООО "ЖКХ НОРД" | Нет | Требуется установка |  |  | Требуется проведение обследования на предмет техн.возможности установки ОДПУ
767 | ул Каменная, д 2 корп 2 | АО "Мурманская ТЭЦ" | ООО УК "Метиа" | Нет | Требуется установка |  |  | Требуется проведение обследования на предмет техн.возможности установки ОДПУ
768 | ул Каменная, д 2 корп 3 | АО "Мурманская ТЭЦ" | ООО УК "Метиа" | Да |  | Исправен | 2028-04-21
769 | ул Капитана Буркова, д 10 | ТСН "КАПИТАН" | ТСН "Капитан" | Да |  | Неисправен | 2026-02-01 | Требует ремонта или выявлены замечания (Небаланс)
770 | ул Капитана Буркова, д 11/18 | АО "Мурманская ТЭЦ" | ООО "ПОЛЯРНАЯ СОВА" | Да |  | Неисправен | 2015-10-26 | Срок поверки истёк
771 | ул Капитана Буркова, д 13 | АО "Мурманская ТЭЦ" | ООО "РЦУ ЖФ" | Нет | Требуется установка |  |  | Требуется проведение обследования на предмет техн.возможности установки ОДПУ
772 | ул Капитана Буркова, д 19/2 | АО "Мурманская ТЭЦ" | ООО "УК Заполярье Сервис" | Да |  | Неисправен | 2018-05-19 | Срок поверки истёк
773 | ул Капитана Буркова, д 19а | АО "Мурманская ТЭЦ" | ООО "ЛИНИЯ СЕВЕРА" | Нет | Имеется акт об отсутствии техн.возмож.установки ОДПУ
774 | ул Капитана Буркова, д 21 | АО "Мурманская ТЭЦ" | ООО "УК Заполярье Сервис" | Нет | Требуется установка |  |  | Требуется проведение обследования на предмет техн.возможности установки ОДПУ
775 | ул Капитана Буркова, д 23 | АО "Мурманская ТЭЦ" | ООО "РЦУ ЖФ" | Да |  | Неисправен | 2021-07-11 | Срок поверки истёк
776 | ул Капитана Буркова, д 25 | АО "Мурманская ТЭЦ" | ООО СК "Уютный дом" | Нет | Требуется установка |  |  | Требуется проведение обследования на предмет техн.возможности установки ОДПУ
777 | ул Капитана Буркова, д 27 | АО "Мурманская ТЭЦ" | ООО "РЦУ ЖФ" | Да |  | Неисправен | 2022-10-24 | Срок поверки истёк
778 | ул Капитана Буркова, д 29 | АО "Мурманская ТЭЦ" | ООО "СЕВЕРНАЯ СОВА" | Нет | Требуется установка |  |  | Требуется проведение обследования на предмет техн.возможности установки ОДПУ
779 | ул Капитана Буркова, д 32 корп 1 | ООО "АСМ-Эксплуатация" | ООО "АСМ-Эксплуатация" | Да |  | Исправен | 2029-06-02
780 | ул Капитана Буркова, д 33 | АО "Мурманская ТЭЦ" | ООО "УК Заполярье Сервис" | Нет | Требуется установка |  |  | Требуется проведение обследования на предмет техн.возможности установки ОДПУ
781 | ул Капитана Буркова, д 35 | АО "Мурманская ТЭЦ" | ООО "СЕВЕРНАЯ СОВА" | Нет | Требуется установка |  |  | Требуется проведение обследования на предмет техн.возможности установки ОДПУ
782 | ул Капитана Буркова, д 37 | АО "Мурманская ТЭЦ" | ООО "УК Заполярье Сервис" | Нет | Требуется установка |  |  | Требуется проведение обследования на предмет техн.возможности установки ОДПУ
783 | ул Капитана Буркова, д 39 | АО "Мурманская ТЭЦ" | ООО "НордСервис" | Нет | Требуется установка |  |  | Демонтирован
784 | ул Капитана Буркова, д 41 | АО "Мурманская ТЭЦ" | ООО "УК Заполярье Сервис" | Нет | Требуется установка |  |  | Требуется проведение обследования на предмет техн.возможности установки ОДПУ
785 | ул Капитана Буркова, д 43 | АО "Мурманская ТЭЦ" | ООО "СЕВЕРНАЯ СОВА" | Нет | Требуется установка |  |  | Требуется проведение обследования на предмет техн.возможности установки ОДПУ
786 | ул Капитана Буркова, д 45 | АО "Мурманская ТЭЦ" | ООО "РЦУ ЖФ" | Да |  | Неисправен | 2018-05-16 | Срок поверки истёк
787 | ул Капитана Буркова, д 49 | АО "Мурманская ТЭЦ" | ООО "СЕВЕРНАЯ СОВА" | Нет | Требуется установка |  |  | Требуется проведение обследования на предмет техн.возможности установки ОДПУ
788 | ул Капитана Егорова, д 13 | АО "Мурманская ТЭЦ" | ООО "ЛИНИЯ СЕВЕРА" | Да |  | Исправен | 2026-03-15
789 | ул Капитана Егорова, д 17 | АО "Мурманская ТЭЦ" | ТСЖ "Егорова 17" | Да |  | Неисправен | 2026-09-29 | Требует ремонта или выявлены замечания
790 | ул Капитана Егорова, д 19 | АО "Мурманская ТЭЦ" | ООО "СЕВЕРНАЯ СОВА" | Да |  | Исправен | 2029-04-20
791 | ул Капитана Егорова, д 4 | АО "Мурманская ТЭЦ" | ООО "УК ЗАПОЛЯРНЫЙ ДОМ" | Нет | Требуется установка |  |  | Требуется проведение обследования на предмет техн.возможности установки ОДПУ
792 | ул Капитана Копытова, д 13 | ООО УК "МУРМАН-СИТИ" | ООО УК "МУРМАН-СИТИ" | Да | Полная замена | Непригоден | 2019-04-14 | Не является ОДПУ (УУТЭ учитывает более одного или часть МКД)
793 | ул Капитана Копытова, д 14 | АО "Мурманская ТЭЦ" | ООО УК "МУРМАН-СИТИ" | Нет | Требуется установка |  |  | Требуется проведение обследования на предмет техн.возможности установки ОДПУ
794 | ул Капитана Копытова, д 15 | ООО УК "МУРМАН-СИТИ" | ООО УК "МУРМАН-СИТИ" | Да |  | Неисправен | 2019-02-09 | Срок поверки истёк
795 | ул Капитана Копытова, д 16 | АО "Мурманская ТЭЦ" | ООО "РЕШЕНИЕ" | Нет | Требуется установка |  |  | Требуется проведение обследования на предмет техн.возможности установки ОДПУ
796 | ул Капитана Копытова, д 18 | АО "Мурманская ТЭЦ" | ООО "РЕШЕНИЕ" | Нет | Требуется установка |  |  | Требуется проведение обследования на предмет техн.возможности установки ОДПУ
797 | ул Капитана Копытова, д 19 | АО "Мурманская ТЭЦ" | ООО "РЕШЕНИЕ" | Нет | Требуется установка |  |  | Требуется проведение обследования на предмет техн.возможности установки ОДПУ
798 | ул Капитана Копытова, д 20 | АО "Мурманская ТЭЦ" | ООО "РЕШЕНИЕ" | Да | Полная замена | Непригоден | 2015-05-03 | Не является ОДПУ (УУТЭ учитывает более одного или часть МКД)
799 | ул Капитана Копытова, д 21 | АО "Мурманская ТЭЦ" | ООО "РЕШЕНИЕ" | Нет | Требуется установка |  |  | Требуется проведение обследования на предмет техн.возможности установки ОДПУ
800 | ул Капитана Копытова, д 22 | АО "Мурманская ТЭЦ" | ООО "РЕШЕНИЕ" | Да |  | Исправен | 2029-01-14
801 | ул Капитана Копытова, д 23 | АО "Мурманская ТЭЦ" | ООО "РЕШЕНИЕ" | Нет | Требуется установка |  |  | Требуется проведение обследования на предмет техн.возможности установки ОДПУ
802 | ул Капитана Копытова, д 24 | АО "Мурманская ТЭЦ" | ООО "РЕШЕНИЕ" | Нет | Требуется установка |  |  | Требуется проведение обследования на предмет техн.возможности установки ОДПУ
803 | ул Капитана Копытова, д 25 | АО "Мурманская ТЭЦ" | ООО "РЕШЕНИЕ" | Да |  | Исправен | 2026-02-14
804 | ул Капитана Копытова, д 25а | АО "Мурманская ТЭЦ" | ООО "ГОК" | Да |  | Неисправен | 2025-05-05 | Срок поверки истёк
805 | ул Капитана Копытова, д 27 | АО "Мурманская ТЭЦ" | ООО "РЕШЕНИЕ" | Нет | Требуется установка |  |  | Требуется проведение обследования на предмет техн.возможности установки ОДПУ
806 | ул Капитана Копытова, д 28 | АО "Мурманская ТЭЦ" | ООО "РЕШЕНИЕ" | Нет | Требуется установка |  |  | Требуется проведение обследования на предмет техн.возможности установки ОДПУ
807 | ул Капитана Копытова, д 29 | АО "Мурманская ТЭЦ" | ООО "РЕШЕНИЕ" | Нет | Требуется установка |  |  | Требуется проведение обследования на предмет техн.возможности установки ОДПУ
808 | ул Капитана Копытова, д 30 | АО "Мурманская ТЭЦ" | ООО "РЕШЕНИЕ" | Нет | Требуется установка |  |  | Требуется проведение обследования на предмет техн.возможности установки ОДПУ
809 | ул Капитана Копытова, д 31 | АО "Мурманская ТЭЦ" | ООО "РЕШЕНИЕ" | Нет | Требуется установка |  |  | Требуется проведение обследования на предмет техн.возможности установки ОДПУ
810 | ул Капитана Копытова, д 32 | АО "Мурманская ТЭЦ" | ООО "РЕШЕНИЕ" | Нет | Требуется установка |  |  | Требуется проведение обследования на предмет техн.возможности установки ОДПУ
811 | ул Капитана Копытова, д 33 | АО "Мурманская ТЭЦ" | ООО "РЕШЕНИЕ" | Нет | Требуется установка |  |  | Требуется проведение обследования на предмет техн.возможности установки ОДПУ
812 | ул Капитана Копытова, д 34 | АО "Мурманская ТЭЦ" | ООО "АРКТИК" | Да | Полная замена | 2020-08-04 | 2016-11-20 | Сломан, частичной замене не подлежит
813 | ул Капитана Копытова, д 37 | АО "Мурманская ТЭЦ" | ООО "РЕШЕНИЕ" | Нет | Требуется установка |  |  | Требуется проведение обследования на предмет техн.возможности установки ОДПУ
814 | ул Капитана Копытова, д 38 | АО "Мурманская ТЭЦ" | ООО "РЕШЕНИЕ" | Нет | Требуется установка |  |  | Требуется проведение обследования на предмет техн.возможности установки ОДПУ
815 | ул Капитана Копытова, д 39 | АО "Мурманская ТЭЦ" | ООО "РЕШЕНИЕ" | Нет | Требуется установка |  |  | Требуется проведение обследования на предмет техн.возможности установки ОДПУ
816 | ул Капитана Копытова, д 4 | АО "Мурманская ТЭЦ" | ООО "РЕШЕНИЕ" | Нет | Требуется установка |  |  | Требуется проведение обследования на предмет техн.возможности установки ОДПУ
817 | ул Капитана Копытова, д 40 | АО "Мурманская ТЭЦ" | ООО "РЕШЕНИЕ" | Нет | Требуется установка |  |  | Требуется проведение обследования на предмет техн.возможности установки ОДПУ
818 | ул Капитана Копытова, д 41 | АО "Мурманская ТЭЦ" | ООО "РЕШЕНИЕ" | Нет | Требуется установка |  |  | Требуется проведение обследования на предмет техн.возможности установки ОДПУ
819 | ул Капитана Копытова, д 42 | АО "Мурманская ТЭЦ" | ООО "РЕШЕНИЕ" | Нет | Требуется установка |  |  | Требуется проведение обследования на предмет техн.возможности установки ОДПУ
820 | ул Капитана Копытова, д 43 | АО "Мурманская ТЭЦ" | ООО "РЕШЕНИЕ" | Нет | Требуется установка |  |  | Требуется проведение обследования на предмет техн.возможности установки ОДПУ
821 | ул Капитана Копытова, д 44 | ЖСК "Мурманск-3" | ЖСК "Мурманск-3" | Да |  | Неисправен | 2020-12-07 | Срок поверки истёк
822 | ул Капитана Копытова, д 47 | ЖСК "Мурманск 84-1" | ЖСК "Мурманск 84-1" | Да | Полная замена | Непригоден | 2019-05-28 | Не является ОДПУ (УУТЭ учитывает более одного или часть МКД)
823 | ул Капитана Копытова, д 48 | ЖСК "Мурманск 84-1" | ЖСК "Мурманск 84-1" | Нет | Требуется установка |  |  | Требуется проведение обследования на предмет техн.возможности установки ОДПУ
824 | ул Капитана Копытова, д 49 | ЖСК "Мурманск 84-1" | ЖСК "Мурманск 84-1" | Да | Полная замена | Непригоден | 2019-05-28 | Не является ОДПУ (УУТЭ учитывает более одного или часть МКД)
825 | ул Капитана Копытова, д 5 | АО "Мурманская ТЭЦ" | ООО "РЕШЕНИЕ" | Нет | Требуется установка |  |  | Требуется проведение обследования на предмет техн.возможности установки ОДПУ
826 | ул Капитана Копытова, д 50 | ЖСК "Мурманск 84-1" | ЖСК "Мурманск 84-1" | Нет | Требуется установка |  |  | Требуется проведение обследования на предмет техн.возможности установки ОДПУ
827 | ул Капитана Копытова, д 6 | АО "Мурманская ТЭЦ" | ООО "РЕШЕНИЕ" | Нет | Требуется установка |  |  | Требуется проведение обследования на предмет техн.возможности установки ОДПУ
828 | ул Капитана Копытова, д 7 | АО "Мурманская ТЭЦ" | ООО "РЕШЕНИЕ" | Нет | Требуется установка |  |  | Требуется проведение обследования на предмет техн.возможности установки ОДПУ
829 | ул Капитана Копытова, д 8 | АО "Мурманская ТЭЦ" | ООО "РЕШЕНИЕ" | Нет | Требуется установка |  |  | Требуется проведение обследования на предмет техн.возможности установки ОДПУ
830 | ул Капитана Копытова, д 9 | ООО УК "МУРМАН-СИТИ" | ООО УК "МУРМАН-СИТИ" | Да |  | Неисправен | 2019-04-13 | Срок поверки истёк
831 | ул Капитана Маклакова, д 1 | АО "Мурманская ТЭЦ" | ООО "ЛИНИЯ СЕВЕРА" | Нет | Имеется акт об отсутствии техн.возмож.установки ОДПУ
832 | ул Капитана Маклакова, д 10 | АО "Мурманская ТЭЦ" | ООО "ГОК" | Нет | Требуется установка |  |  | Требуется проведение обследования на предмет техн.возможности установки ОДПУ
833 | ул Капитана Маклакова, д 11 | АО "Мурманская ТЭЦ" | ТСЖ "Маклакова 11" | Нет | Требуется установка |  |  | Требуется проведение обследования на предмет техн.возможности установки ОДПУ
834 | ул Капитана Маклакова, д 12 | АО "Мурманская ТЭЦ" | ООО "УК "Регион 51" | Нет | Требуется установка |  |  | Требуется проведение обследования на предмет техн.возможности установки ОДПУ
835 | ул Капитана Маклакова, д 13 | АО "Мурманская ТЭЦ" | ООО "УК "Регион 51" | Нет | Требуется установка |  |  | Требуется проведение обследования на предмет техн.возможности установки ОДПУ
836 | ул Капитана Маклакова, д 14 | АО "Мурманская ТЭЦ" | ООО "УК "МРС" | Нет | Требуется установка |  |  | Требуется проведение обследования на предмет техн.возможности установки ОДПУ
837 | ул Капитана Маклакова, д 15 | АО "Мурманская ТЭЦ" | ООО "ЛИНИЯ СЕВЕРА" | Нет | Требуется установка |  |  | Требуется проведение обследования на предмет техн.возможности установки ОДПУ
838 | ул Капитана Маклакова, д 16 | АО "Мурманская ТЭЦ" | ООО "УК "МРС" | Нет | Требуется установка |  |  | Требуется проведение обследования на предмет техн.возможности установки ОДПУ
839 | ул Капитана Маклакова, д 17 | ЖСК "Мурманск 85-1" | ЖСК "Мурманск 85-1" | Да |  | Исправен | 2029-05-30
840 | ул Капитана Маклакова, д 18 | АО "Мурманская ТЭЦ" | ТСЖ "Маклакова,18" | Да |  | Исправен | 2026-03-04
841 | ул Капитана Маклакова, д 19 | АО "Мурманская ТЭЦ" | ООО "ЛИНИЯ СЕВЕРА" | Нет | Имеется акт об отсутствии техн.возмож.установки ОДПУ
842 | ул Капитана Маклакова, д 2 | АО "Мурманская ТЭЦ" | ООО "ЛИНИЯ СЕВЕРА" | Нет | Требуется установка |  |  | Требуется проведение обследования на предмет техн.возможности установки ОДПУ
843 | ул Капитана Маклакова, д 20 | АО "Мурманская ТЭЦ" | ООО "ГОК" | Нет | Требуется установка |  |  | Требуется проведение обследования на предмет техн.возможности установки ОДПУ
844 | ул Капитана Маклакова, д 21 | ТСЖ "Маклакова, 21" | ТСЖ "МАКЛАКОВА, 21" | Да |  | Исправен | 2027-12-27
845 | ул Капитана Маклакова, д 22 | АО "Мурманская ТЭЦ" | ООО "ЛИНИЯ СЕВЕРА" | Нет | Имеется акт об отсутствии техн.возмож.установки ОДПУ
846 | ул Капитана Маклакова, д 23 | АО "Мурманская ТЭЦ" | ООО "ЖИЛСПЕЦСТРОЙ" | Нет | Имеется акт об отсутствии техн.возмож.установки ОДПУ
847 | ул Капитана Маклакова, д 24 | АО "Мурманская ТЭЦ" | ООО "ГОК" | Нет | Требуется установка |  |  | Требуется проведение обследования на предмет техн.возможности установки ОДПУ
848 | ул Капитана Маклакова, д 25 | ТСЖ "Маклакова, 25" | ТСЖ "Маклакова, 25" | Да |  | Исправен | 2028-12-04
849 | ул Капитана Маклакова, д 26 | АО "Мурманская ТЭЦ" | ООО "ГОК" | Нет | Требуется установка |  |  | Требуется проведение обследования на предмет техн.возможности установки ОДПУ
850 | ул Капитана Маклакова, д 27 | АО "Мурманская ТЭЦ" | ООО "ЛИНИЯ СЕВЕРА" | Да |  | Исправен | 2028-01-12
851 | ул Капитана Маклакова, д 28 | АО "Мурманская ТЭЦ" | ООО "ГОК" | Нет | Требуется установка |  |  | Требуется проведение обследования на предмет техн.возможности установки ОДПУ
852 | ул Капитана Маклакова, д 29 | АО "Мурманская ТЭЦ" | ООО "СЕВЕРНЫЕ ЖИЛИЩНЫЕ СИСТЕМЫ" | Нет | Требуется установка |  |  | Требуется проведение обследования на предмет техн.возможности установки ОДПУ
853 | ул Капитана Маклакова, д 3 | АО "Мурманская ТЭЦ" | ООО "ЛИНИЯ СЕВЕРА" | Нет | Требуется установка |  |  | Требуется проведение обследования на предмет техн.возможности установки ОДПУ
854 | ул Капитана Маклакова, д 30 | АО "Мурманская ТЭЦ" | ООО "ГОК" | Нет | Требуется установка |  |  | Требуется проведение обследования на предмет техн.возможности установки ОДПУ
855 | ул Капитана Маклакова, д 31 | АО "Мурманская ТЭЦ" | ООО "ЛИНИЯ СЕВЕРА" | Нет | Имеется акт об отсутствии техн.возмож.установки ОДПУ
856 | ул Капитана Маклакова, д 32 | АО "Мурманская ТЭЦ" | ООО "ЛИНИЯ СЕВЕРА" | Нет | Имеется акт об отсутствии техн.возмож.установки ОДПУ
857 | ул Капитана Маклакова, д 33 | АО "Мурманская ТЭЦ" | ООО "ЛИНИЯ СЕВЕРА" | Нет | Имеется акт об отсутствии техн.возмож.установки ОДПУ
858 | ул Капитана Маклакова, д 34 | АО "Мурманская ТЭЦ" | ООО "ЛИНИЯ СЕВЕРА" | Нет | Имеется акт об отсутствии техн.возмож.установки ОДПУ
859 | ул Капитана Маклакова, д 35 | АО "Мурманская ТЭЦ" | ООО "ЛИНИЯ СЕВЕРА" | Нет | Требуется установка |  |  | Требуется проведение обследования на предмет техн.возможности установки ОДПУ
860 | ул Капитана Маклакова, д 36 | АО "Мурманская ТЭЦ" | ООО "ЛИНИЯ СЕВЕРА" | Нет | Имеется акт об отсутствии техн.возмож.установки ОДПУ
861 | ул Капитана Маклакова, д 37 | АО "Мурманская ТЭЦ" | ООО "ЛИНИЯ СЕВЕРА" | Да |  | Исправен | 2027-03-14
862 | ул Капитана Маклакова, д 4 | АО "Мурманская ТЭЦ" | ООО "УК "Регион 51" | Нет | Требуется установка |  |  | Требуется проведение обследования на предмет техн.возможности установки ОДПУ
863 | ул Капитана Маклакова, д 41 | ЖСК "Мурманск 85-5" | ЖСК "Мурманск 85-5" | Да |  | Исправен | 2029-04-02
864 | ул Капитана Маклакова, д 42 | АО "Мурманская ТЭЦ" | ООО "СК "Умный дом" | Нет | Требуется установка |  |  | Требуется проведение обследования на предмет техн.возможности установки ОДПУ
865 | ул Капитана Маклакова, д 43 | АО "Мурманская ТЭЦ" | ООО СК "Уютный дом" | Да | Полная замена | Непригоден | 2018-09-09 | Не является ОДПУ (УУТЭ учитывает более одного или часть МКД)
866 | ул Капитана Маклакова, д 44 | АО "Мурманская ТЭЦ" | ООО "ЖИЛСПЕЦСТРОЙ" | Нет | Требуется установка |  |  | Требуется проведение обследования на предмет техн.возможности установки ОДПУ
867 | ул Капитана Маклакова, д 45 | АО "Мурманская ТЭЦ" | ООО "УК "МРС" | Нет | Требуется установка |  |  | Требуется проведение обследования на предмет техн.возможности установки ОДПУ
868 | ул Капитана Маклакова, д 46 | АО "Мурманская ТЭЦ" | ООО "УК "Восточная" | Да |  | Неисправен | 2025-08-11 | Срок поверки истёк
869 | ул Капитана Маклакова, д 47 | АО "Мурманская ТЭЦ" | ООО "УК "Восточная" | Да |  | Исправен | 2026-02-11
870 | ул Капитана Маклакова, д 48 | АО "Мурманская ТЭЦ" | ООО "УК "Восточная" | Нет | Требуется установка |  |  | Требуется проведение обследования на предмет техн.возможности установки ОДПУ
871 | ул Капитана Маклакова, д 49 | АО "Мурманская ТЭЦ" | ООО "ЖИЛСПЕЦСТРОЙ" | Да |  | Исправен | 2029-08-20
872 | ул Капитана Маклакова, д 5 | АО "Мурманская ТЭЦ" | ООО "ЛИНИЯ СЕВЕРА" | Нет | Имеется акт об отсутствии техн.возмож.установки ОДПУ
873 | ул Капитана Маклакова, д 50 | ТСЖ "Маклакова 50" | ТСЖ "Маклакова 50" | Да |  | Исправен | 2027-01-11
874 | ул Капитана Маклакова, д 51 | АО "Мурманская ТЭЦ" | ООО "УК "Восточная" | Да |  | Исправен | 2027-06-15
875 | ул Капитана Маклакова, д 52 | АО "Мурманская ТЭЦ" | ООО "ЖИЛСПЕЦСТРОЙ" | Да |  | Исправен | 2029-08-20
876 | ул Капитана Маклакова, д 6 | АО "Мурманская ТЭЦ" | ООО "ЛИНИЯ СЕВЕРА" | Да | Полная замена | 2020-05-28 | 2018-12-16 | Сломан, частичной замене не подлежит
877 | ул Капитана Маклакова, д 8 | ЖСК "Мурманск-40" | ЖСК "Мурманск-40" | Да |  | Исправен | 2028-10-15
878 | ул Капитана Маклакова, д 9 | ЖСК "Мурманск-41" | ЖСК "Мурманск-41" | Да |  | Исправен | 2029-08-18
879 | ул Капитана Орликовой, д 10 | АО "Мурманская ТЭЦ" | ООО "НОД" | Нет | Требуется установка |  |  | Требуется проведение обследования на предмет техн.возможности установки ОДПУ
880 | ул Капитана Орликовой, д 11 | АО "Мурманская ТЭЦ" | ООО "НОД" | Нет | Требуется установка |  |  | Требуется проведение обследования на предмет техн.возможности установки ОДПУ
881 | ул Капитана Орликовой, д 12 | АО "Мурманская ТЭЦ" | ООО "ГСЖР" | Нет | Требуется установка |  |  | Требуется проведение обследования на предмет техн.возможности установки ОДПУ
882 | ул Капитана Орликовой, д 13 | ЖСК "Мурманск 85-12" | ЖСК "Мурманск 85-12" | Да |  | Исправен | 2029-02-19
883 | ул Капитана Орликовой, д 18 | ЖСК "Мурманск 85-13" | ЖСК "Мурманск 85-13" | Да |  | Исправен | 2026-01-14
884 | ул Капитана Орликовой, д 19 | АО "Мурманская ТЭЦ" | ООО "РЕШЕНИЕ" | Нет | Требуется установка |  |  | Требуется проведение обследования на предмет техн.возможности установки ОДПУ
885 | ул Капитана Орликовой, д 2 | АО "Мурманская ТЭЦ" | ЖСК "Мурманск 85-11" | Да |  | Исправен | 2027-07-18
886 | ул Капитана Орликовой, д 20 | АО "Мурманская ТЭЦ" | ООО "РЕШЕНИЕ" | Нет | Требуется установка |  |  | Требуется проведение обследования на предмет техн.возможности установки ОДПУ
887 | ул Капитана Орликовой, д 21 | АО "Мурманская ТЭЦ" | ООО "НОД" | Нет | Требуется установка |  |  | Требуется проведение обследования на предмет техн.возможности установки ОДПУ
888 | ул Капитана Орликовой, д 23 | АО "Мурманская ТЭЦ" | ООО "РЕШЕНИЕ" | Нет | Требуется установка |  |  | Требуется проведение обследования на предмет техн.возможности установки ОДПУ
889 | ул Капитана Орликовой, д 24 | АО "Мурманская ТЭЦ" | ООО "РЕШЕНИЕ" | Нет | Требуется установка |  |  | Требуется проведение обследования на предмет техн.возможности установки ОДПУ
890 | ул Капитана Орликовой, д 25 | АО "Мурманская ТЭЦ" | ООО "РЕШЕНИЕ" | Нет | Требуется установка |  |  | Требуется проведение обследования на предмет техн.возможности установки ОДПУ
891 | ул Капитана Орликовой, д 26 | АО "Мурманская ТЭЦ" | ООО "ГСЖР" | Нет | Требуется установка |  |  | Требуется проведение обследования на предмет техн.возможности установки ОДПУ
892 | ул Капитана Орликовой, д 28 | АО "Мурманская ТЭЦ" | ООО "РЕШЕНИЕ" | Нет | Требуется установка |  |  | Требуется проведение обследования на предмет техн.возможности установки ОДПУ
893 | ул Капитана Орликовой, д 29 | АО "Мурманская ТЭЦ" | ООО "НОД" | Нет | Требуется установка |  |  | Требуется проведение обследования на предмет техн.возможности установки ОДПУ
894 | ул Капитана Орликовой, д 3 | АО "Мурманская ТЭЦ" | ООО "РЕШЕНИЕ" | Нет | Требуется установка |  |  | Требуется проведение обследования на предмет техн.возможности установки ОДПУ
895 | ул Капитана Орликовой, д 30 | АО "Мурманская ТЭЦ" | ООО "РЕШЕНИЕ" | Нет | Требуется установка |  |  | Требуется проведение обследования на предмет техн.возможности установки ОДПУ
896 | ул Капитана Орликовой, д 31 | АО "Мурманская ТЭЦ" | ООО "НОД" | Нет | Требуется установка |  |  | Требуется проведение обследования на предмет техн.возможности установки ОДПУ
897 | ул Капитана Орликовой, д 32 | ЖСК "Мурманск 85-14" | ЖСК "Мурманск 85-14" | Да |  | Исправен | 2029-01-20
898 | ул Капитана Орликовой, д 33 | АО "Мурманская ТЭЦ" | ООО "РЕШЕНИЕ" | Нет | Требуется установка |  |  | Требуется проведение обследования на предмет техн.возможности установки ОДПУ
899 | ул Капитана Орликовой, д 34 | АО "Мурманская ТЭЦ" | ООО "РЕШЕНИЕ" | Нет | Требуется установка |  |  | Требуется проведение обследования на предмет техн.возможности установки ОДПУ
900 | ул Капитана Орликовой, д 37 | АО "Мурманская ТЭЦ" | ООО "РЕШЕНИЕ" | Нет | Требуется установка |  |  | Требуется проведение обследования на предмет техн.возможности установки ОДПУ
901 | ул Капитана Орликовой, д 38 | АО "Мурманская ТЭЦ" | ООО "РЕШЕНИЕ" | Нет | Требуется установка |  |  | Требуется проведение обследования на предмет техн.возможности установки ОДПУ
902 | ул Капитана Орликовой, д 39 | АО "Мурманская ТЭЦ" | ООО "РЕШЕНИЕ" | Нет | Требуется установка |  |  | Требуется проведение обследования на предмет техн.возможности установки ОДПУ
903 | ул Капитана Орликовой, д 4 | АО "Мурманская ТЭЦ" | ООО "РЕШЕНИЕ" | Нет | Требуется установка |  |  | Требуется проведение обследования на предмет техн.возможности установки ОДПУ
904 | ул Капитана Орликовой, д 40 | АО "Мурманская ТЭЦ" | ООО "РЕШЕНИЕ" | Нет | Требуется установка |  |  | Требуется проведение обследования на предмет техн.возможности установки ОДПУ
905 | ул Капитана Орликовой, д 41 | АО "Мурманская ТЭЦ" | ООО "РЕШЕНИЕ" | Нет | Требуется установка |  |  | Требуется проведение обследования на предмет техн.возможности установки ОДПУ
906 | ул Капитана Орликовой, д 44 | АО "Мурманская ТЭЦ" | ООО "РЕШЕНИЕ" | Нет | Требуется установка |  |  | Требуется проведение обследования на предмет техн.возможности установки ОДПУ
907 | ул Капитана Орликовой, д 45 | АО "Мурманская ТЭЦ" | ООО "ПОЛЯРНАЯ СОВА" | Нет | Требуется установка |  |  | Требуется проведение обследования на предмет техн.возможности установки ОДПУ
908 | ул Капитана Орликовой, д 49 | АО "Мурманская ТЭЦ" | ООО "РЕШЕНИЕ" | Нет | Требуется установка |  |  | Требуется проведение обследования на предмет техн.возможности установки ОДПУ
909 | ул Капитана Орликовой, д 5 | АО "Мурманская ТЭЦ" | ООО "РЕШЕНИЕ" | Нет | Требуется установка |  |  | Требуется проведение обследования на предмет техн.возможности установки ОДПУ
910 | ул Капитана Орликовой, д 50 | АО "Мурманская ТЭЦ" | ООО "РЕШЕНИЕ" | Нет | Требуется установка |  |  | Требуется проведение обследования на предмет техн.возможности установки ОДПУ
911 | ул Капитана Орликовой, д 53 | АО "Мурманская ТЭЦ" | ООО "ГСЖР" | Нет | Требуется установка |  |  | Требуется проведение обследования на предмет техн.возможности установки ОДПУ
912 | ул Капитана Орликовой, д 54 | АО "Мурманская ТЭЦ" | ООО "ГСЖР" | Нет | Требуется установка |  |  | Требуется проведение обследования на предмет техн.возможности установки ОДПУ
913 | ул Капитана Орликовой, д 55 | АО "Мурманская ТЭЦ" | ООО "ГСЖР" | Нет | Требуется установка |  |  | Требуется проведение обследования на предмет техн.возможности установки ОДПУ
914 | ул Капитана Орликовой, д 56 | АО "Мурманская ТЭЦ" | ООО "РЕШЕНИЕ" | Нет | Требуется установка |  |  | Требуется проведение обследования на предмет техн.возможности установки ОДПУ
915 | ул Капитана Орликовой, д 57 | АО "Мурманская ТЭЦ" | ТСН"ИРБИС" | Нет | Требуется установка |  |  | Требуется проведение обследования на предмет техн.возможности установки ОДПУ
916 | ул Капитана Орликовой, д 57а | АО "Мурманская ТЭЦ" | ООО УК "Метиа" | Да |  | Исправен | 2027-07-25
917 | ул Капитана Орликовой, д 58 | АО "Мурманская ТЭЦ" | ООО "РЕШЕНИЕ" | Нет | Требуется установка |  |  | Требуется проведение обследования на предмет техн.возможности установки ОДПУ
918 | ул Капитана Орликовой, д 59 | АО "Мурманская ТЭЦ" | ООО "РЕШЕНИЕ" | Нет | Требуется установка |  |  | Требуется проведение обследования на предмет техн.возможности установки ОДПУ
919 | ул Капитана Орликовой, д 6 | АО "Мурманская ТЭЦ" | ООО "НОД" | Нет | Требуется установка |  |  | Требуется проведение обследования на предмет техн.возможности установки ОДПУ
920 | ул Капитана Орликовой, д 60 | АО "Мурманская ТЭЦ" | ООО "ГСЖР" | Нет | Требуется установка |  |  | Требуется проведение обследования на предмет техн.возможности установки ОДПУ
921 | ул Капитана Орликовой, д 7 | АО "Мурманская ТЭЦ" | ООО "РЕШЕНИЕ" | Нет | Требуется установка |  |  | Требуется проведение обследования на предмет техн.возможности установки ОДПУ
922 | ул Капитана Пономарева, д 1/16 | АО "Мурманская ТЭЦ" | ООО "РЕШЕНИЕ" | Нет | Требуется установка |  |  | Требуется проведение обследования на предмет техн.возможности установки ОДПУ
923 | ул Капитана Пономарева, д 11 | АО "Мурманская ТЭЦ" | ООО "РЕШЕНИЕ" | Нет | Требуется установка |  |  | Требуется проведение обследования на предмет техн.возможности установки ОДПУ
924 | ул Капитана Пономарева, д 12 | АО "Мурманская ТЭЦ" | ООО "УК "ГОЛЬФСТРИМ" | Нет | Требуется установка |  |  | Требуется проведение обследования на предмет техн.возможности установки ОДПУ
925 | ул Капитана Пономарева, д 14 | АО "Мурманская ТЭЦ" | ООО "АРКТИК" | Нет | Требуется установка |  |  | Требуется проведение обследования на предмет техн.возможности установки ОДПУ
926 | ул Капитана Пономарева, д 3 | АО "Мурманская ТЭЦ" | ООО "ПОЛЯРНАЯ СОВА" | Нет | Требуется установка |  |  | Требуется проведение обследования на предмет техн.возможности установки ОДПУ
927 | ул Капитана Пономарева, д 5 | АО "Мурманская ТЭЦ" | ООО "РЕШЕНИЕ" | Нет | Требуется установка |  |  | Имеется акт на предмет техн.возможности установки ОДПУ
928 | ул Капитана Пономарева, д 8 | АО "Мурманская ТЭЦ" | ООО "РЕШЕНИЕ" | Нет | Требуется установка |  |  | Требуется проведение обследования на предмет техн.возможности установки ОДПУ
929 | ул Капитана Пономарева, д 9 корп 1 | АО "Мурманская ТЭЦ" | ЖСК "Маяк" | Да | Полная замена | Непригоден | 2019-11-12 | Не является ОДПУ (УУТЭ учитывает более одного или часть МКД)
930 | ул Капитана Пономарева, д 9 корп 2 | АО "Мурманская ТЭЦ" | ООО "РЕШЕНИЕ" | Нет | Требуется установка |  |  | Требуется проведение обследования на предмет техн.возможности установки ОДПУ
931 | ул Капитана Пономарева, д 9 корп 3 | ТСЖ "Пономарева 9/3" | ТСЖ "Пономарева 9/3" | Да |  | Исправен | 2026-08-31
932 | ул Капитана Пономарева, д 9 корп 4 | АО "Мурманская ТЭЦ" | ООО "РЕШЕНИЕ" | Нет | Имеется акт об отсутствии техн.возмож.установки ОДПУ
933 | ул Капитана Пономарева, д 9 корп 5 | АО "Мурманская ТЭЦ" | ООО "РЕШЕНИЕ" | Нет | Требуется установка |  |  | Имеется акт на предмет техн.возможности установки ОДПУ
934 | ул Карла Либкнехта, д 11 | АО "Мурманская ТЭЦ" | ООО "ЛИНИЯ СЕВЕРА" | Нет | Требуется установка |  |  | Требуется проведение обследования на предмет техн.возможности установки ОДПУ
935 | ул Карла Либкнехта, д 11а | АО "Мурманская ТЭЦ" | ООО "УК "ОГНИ СЕВЕРА" | Нет | Требуется установка |  |  | Требуется проведение обследования на предмет техн.возможности установки ОДПУ
936 | ул Карла Либкнехта, д 15 | АО "Мурманская ТЭЦ" | ТСЖ "Карла Либкнехта 15" | Нет | Требуется установка |  |  | Требуется проведение обследования на предмет техн.возможности установки ОДПУ
937 | ул Карла Либкнехта, д 15а | АО "Мурманская ТЭЦ" | ООО "УК "ОГНИ СЕВЕРА" | Да |  | Исправен | 2029-07-08
938 | ул Карла Либкнехта, д 17 | АО "Мурманская ТЭЦ" | ООО "ЛИНИЯ СЕВЕРА" | Нет | Требуется установка |  |  | Требуется проведение обследования на предмет техн.возможности установки ОДПУ
939 | ул Карла Либкнехта, д 19/15 | АО "Мурманская ТЭЦ" | ООО "МКД Мурманска" | Нет | Требуется установка |  |  | Требуется проведение обследования на предмет техн.возможности установки ОДПУ
940 | ул Карла Либкнехта, д 21/22 | АО "Мурманская ТЭЦ" | ООО "УК "ГОЛЬФСТРИМ" | Нет | Требуется установка |  |  | Требуется проведение обследования на предмет техн.возможности установки ОДПУ
941 | ул Карла Либкнехта, д 23 | АО "Мурманская ТЭЦ" | ООО "УК "ОГНИ СЕВЕРА" | Нет | Требуется установка |  |  | Требуется проведение обследования на предмет техн.возможности установки ОДПУ
942 | ул Карла Либкнехта, д 25 | АО "Мурманская ТЭЦ" | ООО "УК "ГОЛЬФСТРИМ" | Нет | Требуется установка |  |  | Требуется проведение обследования на предмет техн.возможности установки ОДПУ
943 | ул Карла Либкнехта, д 27 | АО "Мурманская ТЭЦ" | ООО "УК "ГОЛЬФСТРИМ" | Нет | Имеется акт об отсутствии техн.возмож.установки ОДПУ
944 | ул Карла Либкнехта, д 30а | АО "Мурманская ТЭЦ" | ООО "Севжилсервис" | Нет | Требуется установка |  |  | Требуется проведение обследования на предмет техн.возможности установки ОДПУ
945 | ул Карла Либкнехта, д 31 | АО "Мурманская ТЭЦ" | ООО "ЛЬЯН-СЕРВИС" | Да |  | Исправен | 2027-03-20
946 | ул Карла Либкнехта, д 33 | АО "Мурманская ТЭЦ" | ООО "Севжилсервис" | Нет | Требуется установка |  |  | Требуется проведение обследования на предмет техн.возможности установки ОДПУ
947 | ул Карла Либкнехта, д 34/7 | АО "Мурманская ТЭЦ" | ООО "СЕВЕРНЫЕ ЖИЛИЩНЫЕ СИСТЕМЫ" | Да |  | Неисправен | 2026-03-21 | Требует ремонта или выявлены замечания
948 | ул Карла Либкнехта, д 40 | АО "Мурманская ТЭЦ" | ООО "ЛЬЯН-СЕРВИС" | Нет | Требуется установка |  |  | Требуется проведение обследования на предмет техн.возможности установки ОДПУ
949 | ул Карла Либкнехта, д 42 | АО "Мурманская ТЭЦ" | ООО "МУРМАН ЛЬЯН" | Нет | Требуется установка |  |  | Требуется проведение обследования на предмет техн.возможности установки ОДПУ
950 | ул Карла Либкнехта, д 44 | АО "Мурманская ТЭЦ" | ООО "Севжилсервис" | Нет | Требуется установка |  |  | Требуется проведение обследования на предмет техн.возможности установки ОДПУ
951 | ул Карла Либкнехта, д 54 | АО "Мурманская ТЭЦ" | ООО "ЛИНИЯ СЕВЕРА" | Нет | Требуется установка |  |  | Требуется проведение обследования на предмет техн.возможности установки ОДПУ
952 | ул Карла Либкнехта, д 8 | АО "Мурманская ТЭЦ" | ООО "МКД Мурманска" | Нет | Требуется установка |  |  | Требуется проведение обследования на предмет техн.возможности установки ОДПУ
953 | ул Карла Либкнехта, д 9 | АО "Мурманская ТЭЦ" | ООО "УК "ОГНИ СЕВЕРА" | Нет | Требуется установка |  |  | Требуется проведение обследования на предмет техн.возможности установки ОДПУ
954 | ул Карла Маркса, д 14 | АО "Мурманская ТЭЦ" | ТСН "Карла Маркса 14" | Нет | Требуется установка |  |  | Требуется проведение обследования на предмет техн.возможности установки ОДПУ
955 | ул Карла Маркса, д 16 | АО "Мурманская ТЭЦ" | ООО "УК Северная Цитадель" | Нет | Требуется установка |  |  | Требуется проведение обследования на предмет техн.возможности установки ОДПУ
956 | ул Карла Маркса, д 23/51 | АО "Мурманская ТЭЦ" | ООО "УК Заполярье Сервис" | Да |  | Неисправен | 2018-06-05 | Срок поверки истёк
957 | ул Карла Маркса, д 25 | АО "Мурманская ТЭЦ" | ООО "ЛИНИЯ СЕВЕРА" | Да | Полная замена | 2019-01-01 | 2023-03-03 | Сломан, частичной замене не подлежит
958 | ул Карла Маркса, д 30 | АО "Мурманская ТЭЦ" | ООО "ЛИНИЯ СЕВЕРА" | Нет | Имеется акт об отсутствии техн.возмож.установки ОДПУ
959 | ул Карла Маркса, д 32 | АО "Мурманская ТЭЦ" | ООО "ЛИНИЯ СЕВЕРА" | Нет | Имеется акт об отсутствии техн.возмож.установки ОДПУ
960 | ул Карла Маркса, д 34 | АО "Мурманская ТЭЦ" | ООО "ЛИНИЯ СЕВЕРА" | Нет | Имеется акт об отсутствии техн.возмож.установки ОДПУ
961 | ул Карла Маркса, д 35 | АО "Мурманская ТЭЦ" | ТСЖ "Цитадель-1" | Да |  | Исправен | 2026-09-29
962 | ул Карла Маркса, д 36 | АО "Мурманская ТЭЦ" | ООО "ЛИНИЯ СЕВЕРА" | Нет | Имеется акт об отсутствии техн.возмож.установки ОДПУ
963 | ул Карла Маркса, д 38 | АО "Мурманская ТЭЦ" | ООО "ЛИНИЯ СЕВЕРА" | Нет | Требуется установка |  |  | Требуется проведение обследования на предмет техн.возможности установки ОДПУ
964 | ул Карла Маркса, д 39 | АО "Мурманская ТЭЦ" | ТСЖ "Цитадель-2" | Да |  | Исправен | 2026-09-29
965 | ул Карла Маркса, д 4 | АО "Мурманская ТЭЦ" | ООО "СЕВЕРНАЯ СОВА" | Нет | Требуется установка |  |  | Требуется проведение обследования на предмет техн.возможности установки ОДПУ
966 | ул Карла Маркса, д 40 | АО "Мурманская ТЭЦ" | ООО "ЛИНИЯ СЕВЕРА" | Да | Полная замена | Непригоден | 2017-05-17 | Не является ОДПУ (УУТЭ учитывает более одного или часть МКД)
967 | ул Карла Маркса, д 42 | АО "Мурманская ТЭЦ" | ООО "ЛИНИЯ СЕВЕРА" | Нет | Имеется акт об отсутствии техн.возмож.установки ОДПУ
968 | ул Карла Маркса, д 44 | АО "Мурманская ТЭЦ" | ООО "ЛИНИЯ СЕВЕРА" | Да | Полная замена | 2014-10-01 | 2017-05-17 | Сломан, частичной замене не подлежит
969 | ул Карла Маркса, д 45 | АО "Мурманская ТЭЦ" | ООО "ЛИНИЯ СЕВЕРА" | Нет | Требуется установка |  |  | Требуется проведение обследования на предмет техн.возможности установки ОДПУ
970 | ул Карла Маркса, д 47 | АО "Мурманская ТЭЦ" | ООО "УК "МРС" | Да | Полная замена | Непригоден | 2016-06-08 | Не является ОДПУ (УУТЭ учитывает более одного или часть МКД)
971 | ул Карла Маркса, д 48 | АО "Мурманская ТЭЦ" | ООО "ЛИНИЯ СЕВЕРА" | Нет | Имеется акт об отсутствии техн.возмож.установки ОДПУ
972 | ул Карла Маркса, д 49 | АО "Мурманская ТЭЦ" | ООО "УК "МРС" | Нет | Требуется установка |  |  | Требуется проведение обследования на предмет техн.возможности установки ОДПУ
973 | ул Карла Маркса, д 51 | АО "Мурманская ТЭЦ" | ООО "УК "МРС" | Нет | Требуется установка |  |  | Требуется проведение обследования на предмет техн.возможности установки ОДПУ
974 | ул Карла Маркса, д 55 | Жилищный кооператив "Эксперимент 1" | Жилищный кооператив "Эксперимент 1" | Да |  | Исправен | 2026-11-11
975 | ул Карла Маркса, д 57 | АО "Мурманская ТЭЦ" | ТСЖ "Карла Маркса - 57" | Да |  | Исправен | 2028-04-08
976 | ул Карла Маркса, д 59 | АО "Мурманская ТЭЦ" | ТСН "Карла Маркса 59" | Да | Полная замена | 2014-10-01 | 2016-06-08 | Сломан, частичной замене не подлежит
977 | ул Карла Маркса, д 6/1 | АО "Мурманская ТЭЦ" | ООО "СЕВЕРНАЯ СОВА" | Нет | Требуется установка |  |  | Требуется проведение обследования на предмет техн.возможности установки ОДПУ
978 | ул Карла Маркса, д 61 | ТСЖ "Карла Маркса-61" | ТСЖ "Карла Маркса-61" | Да |  | Исправен | 2028-09-03
979 | ул Карла Маркса, д 7 | АО "Мурманская ТЭЦ" | ТСЖ "КМС" | Да |  | Неисправен | 2024-03-17 | Срок поверки истёк
980 | ул Карла Маркса, д 7а | АО "Мурманская ТЭЦ" | ООО "СЕВЕРНАЯ СОВА" | Нет | Требуется установка |  |  | Требуется проведение обследования на предмет техн.возможности установки ОДПУ
981 | ул Карла Маркса, д 8/2 | АО "Мурманская ТЭЦ" | ООО "УК "ЗА ПОЛЯРНЫМ КРУГОМ" | Нет | Требуется установка |  |  | Требуется проведение обследования на предмет техн.возможности установки ОДПУ
982 | ул Карла Маркса, д 9 | АО "Мурманская ТЭЦ" | ООО "ПОЛЯРНАЯ СОВА" | Нет | Требуется установка |  |  | Требуется проведение обследования на предмет техн.возможности установки ОДПУ
983 | ул Кильдинская, д 1 | АО "Мурманская ТЭЦ" | ООО "УК "Регион 51" | Да |  | Исправен | 2028-12-10
984 | ул Кильдинская, д 11 | ЖСК "Мурманск 85-24" | ЖСК "Мурманск 85-24" | Да | Полная замена | Непригоден | 2019-12-22 | Не является ОДПУ (УУТЭ учитывает более одного или часть МКД)
985 | ул Кильдинская, д 13 | ЖСК "Мурманск 85-24" | ЖСК "Мурманск 85-24" | Нет | Требуется установка |  |  | Требуется проведение обследования на предмет техн.возможности установки ОДПУ
986 | ул Кильдинская, д 15 | ЖСК "Мурманск 85-24" | ЖСК "Мурманск 85-24" | Да | Полная замена | Непригоден | 2019-12-23 | Не является ОДПУ (УУТЭ учитывает более одного или часть МКД)
987 | ул Кильдинская, д 17 | ЖСК "Мурманск 85-24" | ЖСК "Мурманск 85-24" | Нет | Требуется установка |  |  | Требуется проведение обследования на предмет техн.возможности установки ОДПУ
988 | ул Кильдинская, д 19 | ЖСК "Мурманск 85-24" | ЖСК "Мурманск 85-24" | Нет | Требуется установка |  |  | Требуется проведение обследования на предмет техн.возможности установки ОДПУ
989 | ул Кильдинская, д 21 | АО "Мурманская ТЭЦ" | ООО "ЖИЛСПЕЦСТРОЙ" | Да |  | Исправен | 2029-08-20
990 | ул Кильдинская, д 23 | АО "Мурманская ТЭЦ" | ООО "ЖИЛСПЕЦСТРОЙ" | Нет | Требуется установка |  |  | Требуется проведение обследования на предмет техн.возможности установки ОДПУ
991 | ул Кильдинская, д 25 | АО "Мурманская ТЭЦ" | ООО "ЖИЛСПЕЦСТРОЙ" | Нет | Требуется установка |  |  | Требуется проведение обследования на предмет техн.возможности установки ОДПУ
992 | ул Кильдинская, д 9 | АО "Мурманская ТЭЦ" | ООО "ЖИЛСПЕЦСТРОЙ" | Да |  | Исправен | 2029-09-01
993 | ул Колхозная, д 12 | АО "Мурманская ТЭЦ" | НСУ/Способ управления не реализован | Нет | Требуется установка |  |  | Требуется проведение обследования на предмет техн.возможности установки ОДПУ
994 | ул Коминтерна, д 11/2 | АО "Мурманская ТЭЦ" | ООО "Чистый дом" | Да |  | Исправен | 2027-03-27
995 | ул Коминтерна, д 15 | АО "Мурманская ТЭЦ" | ООО "СЕВЕРНАЯ СОВА" | Нет | Требуется установка |  |  | Требуется проведение обследования на предмет техн.возможности установки ОДПУ
996 | ул Коминтерна, д 16 | АО "Мурманская ТЭЦ" | ООО "Севжилсервис" | Нет | Требуется установка |  |  | Требуется проведение обследования на предмет техн.возможности установки ОДПУ
997 | ул Коминтерна, д 17 | АО "Мурманская ТЭЦ" | ООО "СЕВЕРНЫЕ ЖИЛИЩНЫЕ СИСТЕМЫ" | Да |  | Неисправен | 2026-02-03 | Требует ремонта или выявлены замечания (Небаланс)
998 | ул Коминтерна, д 18 | АО "Мурманская ТЭЦ" | ООО "Севжилсервис" | Нет | Требуется установка |  |  | Требуется проведение обследования на предмет техн.возможности установки ОДПУ
999 | ул Коминтерна, д 20 | АО "Мурманская ТЭЦ" | ООО "МКД Мурманска" | Нет | Требуется установка |  |  | Требуется проведение обследования на предмет техн.возможности установки ОДПУ
1000 | ул Коминтерна, д 22 | АО "Мурманская ТЭЦ" | ООО "РИКДОМ" | Да |  | Неисправен | 2022-03-11 | Срок поверки истёк
1001 | ул Коминтерна, д 24 | АО "Мурманская ТЭЦ" | ООО "Севжилсервис" | Нет | Требуется установка |  |  | Требуется проведение обследования на предмет техн.возможности установки ОДПУ
1002 | ул Коминтерна, д 9/1 | ООО УК "МУРМАН-СИТИ" | ООО УК "МУРМАН-СИТИ" | Да |  | Неисправен | 2016-10-15 | Срок поверки истёк
1003 | ул Коммуны, д 16/14 | АО "Мурманская ТЭЦ" | ООО "СЕВЕРНАЯ СОВА" | Нет | Требуется установка |  |  | Требуется проведение обследования на предмет техн.возможности установки ОДПУ
1004 | ул Коммуны, д 18 | АО "Мурманская ТЭЦ" | ООО "УК Ваш Дом" | Нет | Требуется установка |  |  | Требуется проведение обследования на предмет техн.возможности установки ОДПУ
1005 | ул Коммуны, д 20 | АО "Мурманская ТЭЦ" | ООО "УК ЗАПОЛЯРНЫЙ ДОМ" | Нет | Требуется установка |  |  | Требуется проведение обследования на предмет техн.возможности установки ОДПУ
1006 | ул Комсомольская, д 3 | АО "Мурманская ТЭЦ" | ООО "ПОЛЯРНАЯ СОВА" | Нет | Требуется установка |  |  | Требуется проведение обследования на предмет техн.возможности установки ОДПУ
1007 | ул Комсомольская, д 3а | АО "Мурманская ТЭЦ" | НСУ/Способ управления не реализован | Да | Полная замена | Непригоден | 2018-10-06 | Не является ОДПУ (УУТЭ учитывает более одного или часть МКД)
1008 | ул Комсомольская, д 3б | АО "Мурманская ТЭЦ" | ООО "Чистый дом" | Нет | Требуется установка |  |  | Демонтирован
1009 | ул Комсомольская, д 6 | АО "Мурманская ТЭЦ" | ООО "ПОЛЯРНАЯ СОВА" | Нет | Требуется установка |  |  | Требуется проведение обследования на предмет техн.возможности установки ОДПУ
1010 | ул Крупской, д 1 | АО "Мурманская ТЭЦ" | ТСН "ГАРМОНИЯ" | Нет | Требуется установка |  |  | Требуется проведение обследования на предмет техн.возможности установки ОДПУ
1011 | ул Крупской, д 10 | ЖСК "Мурманск-37" | ЖСК "Мурманск-37" | Да |  | Исправен | 2029-05-30
1012 | ул Крупской, д 11 | АО "Мурманская ТЭЦ" | ООО "РЕШЕНИЕ" | Да |  | Исправен | 2027-10-23
1013 | ул Крупской, д 12 | ЖСК "Мурманск-39" | ЖСК "Мурманск-39" | Да |  | Исправен | 2026-02-09
1014 | ул Крупской, д 14 | ЖСК "Мурманск-39" | ЖСК "Мурманск-39" | Да |  | Исправен | 2026-02-09
1015 | ул Крупской, д 15 | АО "Мурманская ТЭЦ" | ТСН "Крупской 15-17" | Да | Полная замена | Непригоден | 2019-06-18 | Не является ОДПУ (УУТЭ учитывает более одного или часть МКД)
1016 | ул Крупской, д 16 | ЖСК "Мурманск-33" | ЖСК "Мурманск-33" | Да |  | Исправен | 2029-01-30
1017 | ул Крупской, д 17 | АО "Мурманская ТЭЦ" | ТСН "Крупской 15-17" | Нет | Требуется установка |  |  | Требуется проведение обследования на предмет техн.возможности установки ОДПУ
1018 | ул Крупской, д 18 | АО "Мурманская ТЭЦ" | ООО "РЕШЕНИЕ" | Нет | Требуется установка |  |  | Требуется проведение обследования на предмет техн.возможности установки ОДПУ
1019 | ул Крупской, д 19 | АО "Мурманская ТЭЦ" | ООО "РЕШЕНИЕ" | Да |  | Неисправен | 2023-09-02 | Срок поверки истёк
1020 | ул Крупской, д 2 | ООО УК "МУРМАН-СИТИ" | ООО УК "МУРМАН-СИТИ" | Да | Полная замена | Непригоден | 2019-10-27 | Не является ОДПУ (УУТЭ учитывает более одного или часть МКД)
1021 | ул Крупской, д 20 | АО "Мурманская ТЭЦ" | ООО "РЕШЕНИЕ" | Да | Полная замена | Непригоден | 2019-10-28 | Не является ОДПУ (УУТЭ учитывает более одного или часть МКД)
1022 | ул Крупской, д 21 | АО "Мурманская ТЭЦ" | ООО "РЕШЕНИЕ" | Да |  | Исправен | 2026-07-12
1023 | ул Крупской, д 22 | АО "Мурманская ТЭЦ" | ООО "ГСЖР" | Нет | Требуется установка |  |  | Требуется проведение обследования на предмет техн.возможности установки ОДПУ
1024 | ул Крупской, д 23 | АО "Мурманская ТЭЦ" | ООО "ГСЖР" | Нет | Требуется установка |  |  | Требуется проведение обследования на предмет техн.возможности установки ОДПУ
1025 | ул Крупской, д 24 | АО "Мурманская ТЭЦ" | ООО "РЕШЕНИЕ" | Да |  | Исправен | 2026-01-10
1026 | ул Крупской, д 25 | АО "Мурманская ТЭЦ" | ООО "ГСЖР" | Да | Полная замена | Непригоден | 2019-10-21 | Не является ОДПУ (УУТЭ учитывает более одного или часть МКД)
1027 | ул Крупской, д 27 | АО "Мурманская ТЭЦ" | ООО "РЕШЕНИЕ" | Нет | Требуется установка |  |  | Требуется проведение обследования на предмет техн.возможности установки ОДПУ
1028 | ул Крупской, д 29 | АО "Мурманская ТЭЦ" | ООО "РЕШЕНИЕ" | Нет | Требуется установка |  |  | Требуется проведение обследования на предмет техн.возможности установки ОДПУ
1029 | ул Крупской, д 3 | АО "Мурманская ТЭЦ" | ТСН "ГАРМОНИЯ" | Да | Полная замена | Непригоден | 2019-09-02 | Не является ОДПУ (УУТЭ учитывает более одного или часть МКД)
1030 | ул Крупской, д 30 | АО "Мурманская ТЭЦ" | ООО "ПОЛЯРНАЯ СОВА" | Нет | Требуется установка |  |  | Требуется проведение обследования на предмет техн.возможности установки ОДПУ
1031 | ул Крупской, д 31 | АО "Мурманская ТЭЦ" | ООО "РЕШЕНИЕ" | Нет | Требуется установка |  |  | Требуется проведение обследования на предмет техн.возможности установки ОДПУ
1032 | ул Крупской, д 32 | АО "Мурманская ТЭЦ" | ООО "ЖЭК" | Нет | Требуется установка |  |  | Требуется проведение обследования на предмет техн.возможности установки ОДПУ
1033 | ул Крупской, д 33 | АО "Мурманская ТЭЦ" | ООО "РЕШЕНИЕ" | Нет | Требуется установка |  |  | Требуется проведение обследования на предмет техн.возможности установки ОДПУ
1034 | ул Крупской, д 34 | АО "Мурманская ТЭЦ" | ООО "РЕШЕНИЕ" | Да | Полная замена | Непригоден | 2019-10-27 | Не является ОДПУ (УУТЭ учитывает более одного или часть МКД)
1035 | ул Крупской, д 35 | АО "Мурманская ТЭЦ" | ООО "РЕШЕНИЕ" | Да | Полная замена | Непригоден | 2019-10-21 | Не является ОДПУ (УУТЭ учитывает более одного или часть МКД)
1036 | ул Крупской, д 36 | АО "Мурманская ТЭЦ" | ООО "РЕШЕНИЕ" | Нет | Требуется установка |  |  | Требуется проведение обследования на предмет техн.возможности установки ОДПУ
1037 | ул Крупской, д 38 | АО "Мурманская ТЭЦ" | ООО "РЕШЕНИЕ" | Да |  | Исправен | 2028-02-15
1038 | ул Крупской, д 4 | АО "Мурманская ТЭЦ" | ООО "РЕШЕНИЕ" | Нет | Требуется установка |  |  | Требуется проведение обследования на предмет техн.возможности установки ОДПУ
1039 | ул Крупской, д 40 | АО "Мурманская ТЭЦ" | ООО "ЖЭК" | Да |  | Исправен | 2029-04-21
1040 | ул Крупской, д 40а | АО "Мурманская ТЭЦ" | ООО "УК "МРС" | Да |  | Исправен | 2028-04-04
1041 | ул Крупской, д 42 | АО "Мурманская ТЭЦ" | ООО "РЕШЕНИЕ" | Нет | Требуется установка |  |  | Требуется проведение обследования на предмет техн.возможности установки ОДПУ
1042 | ул Крупской, д 44 | АО "Мурманская ТЭЦ" | ООО "РИКДОМ" | Да | Полная замена | Непригоден | 2019-09-29 | Не является ОДПУ (УУТЭ учитывает более одного или часть МКД)
1043 | ул Крупской, д 46 | АО "Мурманская ТЭЦ" | ООО "РИКДОМ" | Нет | Имеется акт об отсутствии техн.возмож.установки ОДПУ
1044 | ул Крупской, д 48 | АО "Мурманская ТЭЦ" | ООО "РИКДОМ" | Да | Полная замена | Непригоден | 2019-09-29 | Не является ОДПУ (УУТЭ учитывает более одного или часть МКД)
1045 | ул Крупской, д 5 | АО "Мурманская ТЭЦ" | ТСН "ГАРМОНИЯ" | Нет | Требуется установка |  |  | Требуется проведение обследования на предмет техн.возможности установки ОДПУ
1046 | ул Крупской, д 50 | АО "Мурманская ТЭЦ" | ООО "РИКДОМ" | Нет | Имеется акт об отсутствии техн.возмож.установки ОДПУ
1047 | ул Крупской, д 52 | АО "Мурманская ТЭЦ" | ООО "РИКДОМ" | Да | Полная замена | Непригоден | 2019-09-29 | Не является ОДПУ (УУТЭ учитывает более одного или часть МКД)
1048 | ул Крупской, д 54 | АО "Мурманская ТЭЦ" | ООО "РИКДОМ" | Нет | Имеется акт об отсутствии техн.возмож.установки ОДПУ
1049 | ул Крупской, д 6 | ЖСК "Мурманск-38" | ЖСК "Мурманск-38" | Да |  | Исправен | 2029-02-27
1050 | ул Крупской, д 60 | АО "Мурманская ТЭЦ" | ТСЖ "Окраина" | Да |  | Исправен | 2029-04-13
1051 | ул Крупской, д 62 | АО "Мурманская ТЭЦ" | ТСЖ "Окраина" | Да | Полная замена | Непригоден | 2019-10-28 | Не является ОДПУ (УУТЭ учитывает более одного или часть МКД)
1052 | ул Крупской, д 64 | АО "Мурманская ТЭЦ" | ТСЖ "Окраина" | Нет | Требуется установка |  |  | Требуется проведение обследования на предмет техн.возможности установки ОДПУ
1053 | ул Крупской, д 66 | АО "Мурманская ТЭЦ" | ТСЖ "Окраина" | Да |  | Исправен | 2029-04-13
1054 | ул Крупской, д 68 | АО "Мурманская ТЭЦ" | ТСЖ "Окраина" | Да |  | Неисправен | 2020-02-08 | Срок поверки истёк
1055 | ул Крупской, д 7 | АО "Мурманская ТЭЦ" | ТСН "ГАРМОНИЯ" | Да | Полная замена | Непригоден | 2019-09-02 | Не является ОДПУ (УУТЭ учитывает более одного или часть МКД)
1056 | ул Крупской, д 8 | ЖСК "Мурманск-37" | ЖСК "Мурманск-37" | Да |  | Исправен | 2029-05-30
1057 | ул Крупской, д 9 | АО "Мурманская ТЭЦ" | ТСН "ГАРМОНИЯ" | Нет | Требуется установка |  |  | Требуется проведение обследования на предмет техн.возможности установки ОДПУ
1058 | ул Куйбышева, д 13 | АО "Мурманская ТЭЦ" | НСУ/Способ управления не реализован | Нет | Установка ОДПУ не требуется |  |  | Признан аварийным
1059 | ул Куйбышева, д 15 | АО "Мурманская ТЭЦ" | НСУ/Способ управления не реализован | Нет | Установка ОДПУ не требуется |  |  | Признан аварийным
1060 | ул Куйбышева, д 19 | АО "Мурманская ТЭЦ" | НСУ/Способ управления не реализован | Нет | Установка ОДПУ не требуется |  |  | Признан аварийным
1061 | ул Куйбышева, д 1а | АО "Мурманская ТЭЦ" | ООО "УК "ОГНИ СЕВЕРА" | Нет | Требуется установка |  |  | Требуется проведение обследования на предмет техн.возможности установки ОДПУ
1062 | ул Куйбышева, д 2 | АО "Мурманская ТЭЦ" | НСУ/Способ управления не реализован | Нет | Установка ОДПУ не требуется |  |  | Признан аварийным
1063 | ул Куйбышева, д 21 | АО "Мурманская ТЭЦ" | НСУ/Способ управления не реализован | Нет | Установка ОДПУ не требуется |  |  | Признан аварийным
1064 | ул Куйбышева, д 23 | АО "Мурманская ТЭЦ" | НСУ/Способ управления не реализован | Нет | Установка ОДПУ не требуется |  |  | Признан аварийным
1065 | ул Куйбышева, д 3 | АО "Мурманская ТЭЦ" | НСУ/Способ управления не реализован | Нет | Требуется установка |  |  | Требуется проведение обследования на предмет техн.возможности установки ОДПУ
1066 | ул Куйбышева, д 4 | АО "Мурманская ТЭЦ" | НСУ/Способ управления не реализован | Нет | Требуется установка |  |  | Требуется проведение обследования на предмет техн.возможности установки ОДПУ
1067 | ул Куйбышева, д 6 | АО "Мурманская ТЭЦ" | НСУ/Способ управления не реализован | Нет | Установка ОДПУ не требуется |  |  | Признан аварийным
1068 | ул Ленинградская, д 24 | АО "Мурманская ТЭЦ" | ООО "УК "ЗА ПОЛЯРНЫМ КРУГОМ" | Да |  | Неисправен | 2025-04-14 | Срок поверки истёк
1069 | ул Ленинградская, д 29/5 | АО "Мурманская ТЭЦ" | ТСН "Юность" | Нет | Требуется установка |  |  | Требуется проведение обследования на предмет техн.возможности установки ОДПУ
1070 | ул Ломоносова, д 1/13 | АО "Мурманская ТЭЦ" | ООО "РЕШЕНИЕ" | Нет | Требуется установка |  |  | Требуется проведение обследования на предмет техн.возможности установки ОДПУ
1071 | ул Ломоносова, д 10 | АО "Мурманская ТЭЦ" | ООО "РЕШЕНИЕ" | Да |  | Исправен | 2026-02-21
1072 | ул Ломоносова, д 10 корп 2 | АО "Мурманская ТЭЦ" | ООО "РЕШЕНИЕ" | Да |  | Неисправен | 2025-11-22 | Срок поверки истёк
1073 | ул Ломоносова, д 10 корп 3 | АО "Мурманская ТЭЦ" | ООО "РЕШЕНИЕ" | Нет | Требуется установка |  |  | Требуется проведение обследования на предмет техн.возможности установки ОДПУ
1074 | ул Ломоносова, д 12 | АО "Мурманская ТЭЦ" | ООО "РЕШЕНИЕ" | Нет | Требуется установка |  |  | Требуется проведение обследования на предмет техн.возможности установки ОДПУ
1075 | ул Ломоносова, д 13 | АО "Мурманская ТЭЦ" | ООО "НОД" | Нет | Требуется установка |  |  | Требуется проведение обследования на предмет техн.возможности установки ОДПУ
1076 | ул Ломоносова, д 14 | АО "Мурманская ТЭЦ" | ООО "РЕШЕНИЕ" | Нет | Требуется установка |  |  | Требуется проведение обследования на предмет техн.возможности установки ОДПУ
1077 | ул Ломоносова, д 15 | АО "Мурманская ТЭЦ" | ООО "РЕШЕНИЕ" | Нет | Требуется установка |  |  | Требуется проведение обследования на предмет техн.возможности установки ОДПУ
1078 | ул Ломоносова, д 17 корп 1 | АО "Мурманская ТЭЦ" | ООО "РЕШЕНИЕ" | Нет | Требуется установка |  |  | Требуется проведение обследования на предмет техн.возможности установки ОДПУ
1079 | ул Ломоносова, д 17 корп 2 | АО "Мурманская ТЭЦ" | ООО "РЕШЕНИЕ" | Нет | Требуется установка |  |  | Требуется проведение обследования на предмет техн.возможности установки ОДПУ
1080 | ул Ломоносова, д 19 | АО "Мурманская ТЭЦ" | ООО "РЕШЕНИЕ" | Нет | Требуется установка |  |  | Требуется проведение обследования на предмет техн.возможности установки ОДПУ
1081 | ул Ломоносова, д 2 | АО "Мурманская ТЭЦ" | ООО "РЕШЕНИЕ" | Нет | Требуется установка |  |  | Требуется проведение обследования на предмет техн.возможности установки ОДПУ
1082 | ул Ломоносова, д 21/10 | АО "Мурманская ТЭЦ" | ООО "РЕШЕНИЕ" | Нет | Требуется установка |  |  | Требуется проведение обследования на предмет техн.возможности установки ОДПУ
1083 | ул Ломоносова, д 3 | АО "Мурманская ТЭЦ" | ООО "РЕШЕНИЕ" | Да |  | Исправен | 2026-02-18
1084 | ул Ломоносова, д 5 | АО "Мурманская ТЭЦ" | ООО "ГСЖР" | Да |  | Исправен | 2026-01-19
1085 | ул Ломоносова, д 6 | АО "Мурманская ТЭЦ" | ООО "РЕШЕНИЕ" | Да |  | Исправен | 2029-03-06
1086 | ул Ломоносова, д 7 корп 1 | АО "Мурманская ТЭЦ" | ООО "РЕШЕНИЕ" | Да |  | Исправен | 2027-09-26
1087 | ул Ломоносова, д 7 корп 2 | АО "Мурманская ТЭЦ" | ООО "РЕШЕНИЕ" | Нет | Требуется установка |  |  | Требуется проведение обследования на предмет техн.возможности установки ОДПУ
1088 | ул Ломоносова, д 8 | АО "Мурманская ТЭЦ" | ООО "РЕШЕНИЕ" | Да |  | Неисправен | 2025-10-10 | Срок поверки истёк
1089 | ул Ломоносова, д 9 корп 1 | АО "Мурманская ТЭЦ" | ООО "РЕШЕНИЕ" | Нет | Требуется установка |  |  | Требуется проведение обследования на предмет техн.возможности установки ОДПУ
1090 | ул Ломоносова, д 9 корп 2 | АО "Мурманская ТЭЦ" | ЖСК "Маяк" | Да | Полная замена | Непригоден | 2019-11-12 | Не является ОДПУ (УУТЭ учитывает более одного или часть МКД)
1091 | ул Марата, д 12а | АО "Мурманская ТЭЦ" | НСУ/Способ управления не реализован | Нет | Установка ОДПУ не требуется |  |  | Признан аварийным
1092 | ул Марата, д 15 | АО "Мурманская ТЭЦ" | НСУ/Способ управления не реализован | Нет | Установка ОДПУ не требуется |  |  | Признан аварийным
1093 | ул Марата, д 16 | АО "Мурманская ТЭЦ" | ООО "УК Северная Цитадель" | Нет | Требуется установка |  |  | Требуется проведение обследования на предмет техн.возможности установки ОДПУ
1094 | ул Марата, д 17 | АО "Мурманская ТЭЦ" | НСУ/Способ управления не реализован | Нет | Установка ОДПУ не требуется |  |  | Признан аварийным
1095 | ул Марата, д 17а | АО "Мурманская ТЭЦ" | НСУ/Способ управления не реализован | Нет | Установка ОДПУ не требуется |  |  | Признан аварийным
1096 | ул Марата, д 18 | АО "Мурманская ТЭЦ" | ООО "РЕШЕНИЕ" | Нет | Требуется установка |  |  | Требуется проведение обследования на предмет техн.возможности установки ОДПУ
1097 | ул Марата, д 20 | АО "Мурманская ТЭЦ" | ООО "РЕШЕНИЕ" | Нет | Требуется установка |  |  | Требуется проведение обследования на предмет техн.возможности установки ОДПУ
1098 | ул Марата, д 21 | АО "Мурманская ТЭЦ" | ООО "ЛИНИЯ СЕВЕРА" | Да | Полная замена | 2020-05-28 | 2015-06-17 | Сломан, частичной замене не подлежит
1099 | ул Марата, д 22 | АО "Мурманская ТЭЦ" | ООО "РЕШЕНИЕ" | Нет | Требуется установка |  |  | Требуется проведение обследования на предмет техн.возможности установки ОДПУ
1100 | ул Марата, д 23 | АО "Мурманская ТЭЦ" | ООО "РЕШЕНИЕ" | Нет | Требуется установка |  |  | Требуется проведение обследования на предмет техн.возможности установки ОДПУ
1101 | ул Марата, д 4 | АО "Мурманская ТЭЦ" | НСУ/Способ управления не реализован | Нет | Установка ОДПУ не требуется |  |  | Признан аварийным
1102 | ул Марата, д 6 | АО "Мурманская ТЭЦ" | ООО "РЕШЕНИЕ" | Нет | Требуется установка |  |  | Требуется проведение обследования на предмет техн.возможности установки ОДПУ
1103 | ул Марата, д 8 | АО "Мурманская ТЭЦ" | НСУ/Способ управления не реализован | Нет | Установка ОДПУ не требуется |  |  | Признан аварийным
1104 | ул Марата, д 9 | АО "Мурманская ТЭЦ" | НСУ/Способ управления не реализован | Нет | Установка ОДПУ не требуется |  |  | Признан аварийным
1105 | ул Мира, д 1 | АО "Мурманская ТЭЦ" | ООО "СК "Умный дом" | Нет | Требуется установка |  |  | Требуется проведение обследования на предмет техн.возможности установки ОДПУ
1106 | ул Мира, д 10 | ЖСК "Мурманск 85-17" | ЖСК "Мурманск 85-17" | Да |  | Исправен | 2029-02-20
1107 | ул Мира, д 11 | АО "Мурманская ТЭЦ" | ООО "УК "Восточная" | Да |  | Исправен | 2028-06-19
1108 | ул Мира, д 13 | АО "Мурманская ТЭЦ" | ООО "УК "Восточная" | Да | Полная замена | Непригоден | 2020-05-19 | Не является ОДПУ (УУТЭ учитывает более одного или часть МКД)
1109 | ул Мира, д 15 | АО "Мурманская ТЭЦ" | ООО "УК "Восточная" | Нет | Требуется установка |  |  | Требуется проведение обследования на предмет техн.возможности установки ОДПУ
1110 | ул Мира, д 17 | АО "Мурманская ТЭЦ" | ООО "УК "Восточная" | Да |  | Исправен | 2028-06-19
1111 | ул Мира, д 2 корп 1 | АО "Мурманская ТЭЦ" | ООО "УК "Восточная" | Да |  | Исправен | 2027-06-15
1112 | ул Мира, д 2 корп 2 | АО "Мурманская ТЭЦ" | ООО "УК "Восточная" | Да |  | Исправен | 2028-06-19
1113 | ул Мира, д 21 | АО "Мурманская ТЭЦ" | ТСЖ "Мира 21" | Да |  | Неисправен | 2028-02-12 | Требует ремонта или выявлены замечания
1114 | ул Мира, д 23 | АО "Мурманская ТЭЦ" | ООО СК "Уютный дом" | Да |  | Неисправен | 2019-12-02 | Срок поверки истёк
1115 | ул Мира, д 27 | АО "Мурманская ТЭЦ" | ООО "ЖИЛСПЕЦСТРОЙ" | Да |  | Неисправен | 2026-08-04 | Требует ремонта или выявлены замечания
1116 | ул Мира, д 3 | АО "Мурманская ТЭЦ" | ООО "СК "Умный дом" | Да | Полная замена | Непригоден | 2019-10-27 | Не является ОДПУ (УУТЭ учитывает более одного или часть МКД)
1117 | ул Мира, д 4 корп 1 | АО "Мурманская ТЭЦ" | ООО "УК "Восточная" | Да |  | Исправен | 2028-01-18
1118 | ул Мира, д 4 корп 2 | АО "Мурманская ТЭЦ" | ООО "УК "Восточная" | Да |  | Исправен | 2028-06-19
1119 | ул Мира, д 7 | АО "Мурманская ТЭЦ" | ООО "СК "Умный дом" | Да |  | Неисправен | 2020-02-05 | Срок поверки истёк
1120 | ул Мира, д 8 | ЖСК "Мурманск 85-17" | ЖСК "Мурманск 85-17" | Да |  | Исправен | 2029-02-20
1121 | ул Мира, д 9 | АО "Мурманская ТЭЦ" | ООО "СК "Умный дом" | Да |  | Неисправен | 2020-05-19 | Срок поверки истёк
1122 | ул Морская, д 1 | АО "Мурманская ТЭЦ" | ООО "ГСЖР" | Да |  | Исправен | 2026-01-09
1123 | ул Морская, д 11 | АО "Мурманская ТЭЦ" | ООО "РЕШЕНИЕ" | Да |  | Неисправен | 2025-08-17 | Срок поверки истёк
1124 | ул Морская, д 3 | АО "Мурманская ТЭЦ" | ООО "ЛИНИЯ СЕВЕРА" | Да |  | Неисправен | 2025-11-23 | Срок поверки истёк
1125 | ул Морская, д 5 | АО "Мурманская ТЭЦ" | ООО "РЕШЕНИЕ" | Да |  | Неисправен | 2025-07-01 | Срок поверки истёк
1126 | ул Морская, д 7 | АО "Мурманская ТЭЦ" | ООО "ГСЖР" | Да |  | Исправен | 2026-12-19
1127 | ул Новое Плато, д 1 | АО "Мурманская ТЭЦ" | ООО "УК Заполярье Сервис" | Да |  | Неисправен | 2024-11-02 | Срок поверки истёк
1128 | ул Новое Плато, д 10 | АО "Мурманская ТЭЦ" | ООО УК "МУРМАН-СИТИ" | Да |  | Неисправен | 2024-11-11 | Срок поверки истёк
1129 | ул Новое Плато, д 11 | АО "Мурманская ТЭЦ" | ООО "УК "Наше Заполярье" | Да |  | Исправен | 2028-12-02
1130 | ул Новое Плато, д 12 | АО "Мурманская ТЭЦ" | ООО "УК Заполярье Сервис" | Да |  | Неисправен | 2024-11-11 | Срок поверки истёк
1131 | ул Новое Плато, д 13 | АО "Мурманская ТЭЦ" | ООО "УК Заполярье Сервис" | Да |  | Неисправен | 2024-12-14 | Срок поверки истёк
1132 | ул Новое Плато, д 14 | АО "Мурманская ТЭЦ" | ООО УК "МУРМАН-СИТИ" | Да |  | Неисправен | 2024-11-11 | Срок поверки истёк
1133 | ул Новое Плато, д 16 | АО "Мурманская ТЭЦ" | ООО УК "МУРМАН-СИТИ" | Да |  | Неисправен | 2024-11-11 | Срок поверки истёк
1134 | ул Новое Плато, д 16а | АО "Мурманская ТЭЦ" | ООО УК "МУРМАН-СИТИ" | Да |  | Неисправен | 2024-11-11 | Срок поверки истёк
1135 | ул Новое Плато, д 18 | АО "Мурманская ТЭЦ" | ООО УК "МУРМАН-СИТИ" | Да |  | Неисправен | 2024-11-11 | Срок поверки истёк
1136 | ул Новое Плато, д 19 | АО "Мурманская ТЭЦ" | ООО "РЦУ ЖФ" | Да |  | Неисправен | 2021-06-26 | Срок поверки истёк
1137 | ул Новое Плато, д 2 | АО "Мурманская ТЭЦ" | ООО "УК Заполярье Сервис" | Да |  | Неисправен | 2024-11-02 | Срок поверки истёк
1138 | ул Новое Плато, д 20 | АО "Мурманская ТЭЦ" | ООО УК "МУРМАН-СИТИ" | Да |  | Неисправен | 2021-07-26 | Срок поверки истёк
1139 | ул Новое Плато, д 22 | ООО УК "МУРМАН-СИТИ" | ООО УК "МУРМАН-СИТИ" | Нет | Требуется установка |  |  | Требуется проведение обследования на предмет техн.возможности установки ОДПУ
1140 | ул Новое Плато, д 2а | АО "Мурманская ТЭЦ" | ООО "УК Заполярье Сервис" | Да |  | Неисправен | 2024-11-02 | Срок поверки истёк
1141 | ул Новое Плато, д 3 | АО "Мурманская ТЭЦ" | ООО "УК "Наше Заполярье" | Да |  | Исправен | 2028-11-25
1142 | ул Новое Плато, д 4 | АО "Мурманская ТЭЦ" | ООО "УК Заполярье Сервис" | Да |  | Неисправен | 2024-11-25 | Срок поверки истёк
1143 | ул Новое Плато, д 5 | АО "Мурманская ТЭЦ" | ООО "УК "Наше Заполярье" | Да |  | Исправен | 2028-11-25
1144 | ул Новое Плато, д 6 | АО "Мурманская ТЭЦ" | ООО "УК Заполярье Сервис" | Да |  | Неисправен | 2024-11-25 | Срок поверки истёк
1145 | ул Новое Плато, д 7 | АО "Мурманская ТЭЦ" | ООО "УК "Наше Заполярье" | Да |  | Исправен | 2028-11-25
1146 | ул Новое Плато, д 8 | АО "Мурманская ТЭЦ" | ООО "УК Заполярье Сервис" | Да |  | Неисправен | 2024-11-25 | Срок поверки истёк
1147 | ул Новое Плато, д 9 | АО "Мурманская ТЭЦ" | ООО "УК "Наше Заполярье" | Да |  | Исправен | 2028-12-02
1148 | ул Новосельская, д 4 | АО "Мурманская ТЭЦ" | ООО "Светлый дом" | Да |  | Неисправен | 2015-01-12 | Срок поверки истёк
1149 | ул Октябрьская, д 1 | АО "Мурманская ТЭЦ" | ТСН(Ж) "Арктика" | Да |  | Неисправен | 2025-11-01 | Срок поверки истёк
1150 | ул Октябрьская, д 10 | АО "Мурманская ТЭЦ" | ООО "ЖЭУ № 3" | Нет | Требуется установка |  |  | Требуется проведение обследования на предмет техн.возможности установки ОДПУ
1151 | ул Октябрьская, д 12 | АО "Мурманская ТЭЦ" | ООО "МКД Мурманска" | Нет | Требуется установка |  |  | Требуется проведение обследования на предмет техн.возможности установки ОДПУ
1152 | ул Октябрьская, д 14 | АО "Мурманская ТЭЦ" | ООО "ЖЭУ № 3" | Нет | Требуется установка |  |  | Требуется проведение обследования на предмет техн.возможности установки ОДПУ
1153 | ул Октябрьская, д 16 | АО "Мурманская ТЭЦ" | ООО "ЖЭУ № 3" | Нет | Требуется установка |  |  | Требуется проведение обследования на предмет техн.возможности установки ОДПУ
1154 | ул Октябрьская, д 17 | АО "Мурманская ТЭЦ" | ТСЖ "Октябрьская 17" | Нет | Требуется установка |  |  | Требуется проведение обследования на предмет техн.возможности установки ОДПУ
1155 | ул Октябрьская, д 18/13 | АО "Мурманская ТЭЦ" | ООО "МКД Мурманска" | Нет | Требуется установка |  |  | Требуется проведение обследования на предмет техн.возможности установки ОДПУ
1156 | ул Октябрьская, д 21 | АО "Мурманская ТЭЦ" | ООО "УК "АТЛАНТИКА" | Да |  | Исправен | 2029-03-24
1157 | ул Октябрьская, д 22 | АО "Мурманская ТЭЦ" | ООО "Севжилсервис" | Нет | Требуется установка |  |  | Требуется проведение обследования на предмет техн.возможности установки ОДПУ
1158 | ул Октябрьская, д 23 | АО "Мурманская ТЭЦ" | ООО "ГОК" | Нет | Требуется установка |  |  | Требуется проведение обследования на предмет техн.возможности установки ОДПУ
1159 | ул Октябрьская, д 24 | АО "Мурманская ТЭЦ" | ООО "СЕВЕРНЫЕ ЖИЛИЩНЫЕ СИСТЕМЫ" | Нет | Требуется установка |  |  | Требуется проведение обследования на предмет техн.возможности установки ОДПУ
1160 | ул Октябрьская, д 25 | АО "Мурманская ТЭЦ" | ООО "Чистый дом" | Нет | Требуется установка |  |  | Демонтирован
1161 | ул Октябрьская, д 26 | АО "Мурманская ТЭЦ" | ООО "УК "ОГНИ СЕВЕРА" | Нет | Имеется акт об отсутствии техн.возмож.установки ОДПУ
1162 | ул Октябрьская, д 27 | АО "Мурманская ТЭЦ" | ООО "СЕВЕРНЫЕ ЖИЛИЩНЫЕ СИСТЕМЫ" | Да |  | Исправен | 2027-05-23
1163 | ул Октябрьская, д 28 | АО "Мурманская ТЭЦ" | ООО "ЖЭУ № 3" | Нет | Требуется установка |  |  | Требуется проведение обследования на предмет техн.возможности установки ОДПУ
1164 | ул Октябрьская, д 29 | АО "Мурманская ТЭЦ" | ТСН "Октябрьская, 29" | Да |  | Неисправен | 2025-07-16 | Срок поверки истёк
1165 | ул Октябрьская, д 3 | АО "Мурманская ТЭЦ" | ООО "АЗИМУТ" | Нет | Требуется установка |  |  | Требуется проведение обследования на предмет техн.возможности установки ОДПУ
1166 | ул Октябрьская, д 30 | АО "Мурманская ТЭЦ" | ООО "Севжилсервис" | Нет | Требуется установка |  |  | Демонтирован
1167 | ул Октябрьская, д 32 | АО "Мурманская ТЭЦ" | ООО "МКД Мурманска" | Нет | Требуется установка |  |  | Требуется проведение обследования на предмет техн.возможности установки ОДПУ
1168 | ул Октябрьская, д 34 | АО "Мурманская ТЭЦ" | ООО "СЕВЕРНЫЕ ЖИЛИЩНЫЕ СИСТЕМЫ" | Нет | Требуется установка |  |  | Требуется проведение обследования на предмет техн.возможности установки ОДПУ
1169 | ул Октябрьская, д 36 | АО "Мурманская ТЭЦ" | ООО "УК "ЗА ПОЛЯРНЫМ КРУГОМ" | Нет | Требуется установка |  |  | Требуется проведение обследования на предмет техн.возможности установки ОДПУ
1170 | ул Октябрьская, д 40 | АО "Мурманская ТЭЦ" | ООО "СЕВЕРНЫЙ ЖИЛИЩНЫЙ СЕРВИС" | Нет | Требуется установка |  |  | Требуется проведение обследования на предмет техн.возможности установки ОДПУ
1171 | ул Октябрьская, д 42 | АО "Мурманская ТЭЦ" | ООО "Севжилсервис" | Да |  | Неисправен | 2026-05-12 | Требует ремонта или выявлены замечания
1172 | ул Октябрьская, д 8 | АО "Мурманская ТЭЦ" | ООО "ЖЭУ № 3" | Нет | Требуется установка |  |  | Требуется проведение обследования на предмет техн.возможности установки ОДПУ
1173 | ул Октябрьская, д 9 | АО "Мурманская ТЭЦ" | ООО "ПОЛЯРНАЯ СОВА" | Нет | Требуется установка |  |  | Требуется проведение обследования на предмет техн.возможности установки ОДПУ
1174 | ул Олега Кошевого, д 10 | АО "Мурманская ТЭЦ" | ООО "РЕШЕНИЕ" | Нет | Требуется установка |  |  | Требуется проведение обследования на предмет техн.возможности установки ОДПУ
1175 | ул Олега Кошевого, д 12 корп 1 | АО "Мурманская ТЭЦ" | ООО "РЕШЕНИЕ" | Нет | Требуется установка |  |  | Требуется проведение обследования на предмет техн.возможности установки ОДПУ
1176 | ул Олега Кошевого, д 12 корп 2 | АО "Мурманская ТЭЦ" | ООО "ЛИНИЯ СЕВЕРА" | Да |  | Неисправен | 2015-11-24 | Срок поверки истёк
1177 | ул Олега Кошевого, д 14 корп 1 | АО "Мурманская ТЭЦ" | ООО "РЕШЕНИЕ" | Да |  | Неисправен | 2025-10-10 | Срок поверки истёк
1178 | ул Олега Кошевого, д 14 корп 2 | АО "Мурманская ТЭЦ" | ООО "РИКДОМ" | Да |  | Неисправен | 2022-10-21 | Срок поверки истёк
1179 | ул Олега Кошевого, д 16 корп 1 | АО "Мурманская ТЭЦ" | ООО "РЕШЕНИЕ" | Нет | Требуется установка |  |  | Требуется проведение обследования на предмет техн.возможности установки ОДПУ
1180 | ул Олега Кошевого, д 16 корп 2 | АО "Мурманская ТЭЦ" | ООО "РЕШЕНИЕ" | Нет | Требуется установка |  |  | Требуется проведение обследования на предмет техн.возможности установки ОДПУ
1181 | ул Олега Кошевого, д 18 | АО "Мурманская ТЭЦ" | ООО "РЕШЕНИЕ" | Нет | Требуется установка |  |  | Требуется проведение обследования на предмет техн.возможности установки ОДПУ
1182 | ул Олега Кошевого, д 20 | АО "Мурманская ТЭЦ" | ООО "РЕШЕНИЕ" | Нет | Требуется установка |  |  | Требуется проведение обследования на предмет техн.возможности установки ОДПУ
1183 | ул Олега Кошевого, д 22 | АО "Мурманская ТЭЦ" | ООО "РЕШЕНИЕ" | Нет | Требуется установка |  |  | Требуется проведение обследования на предмет техн.возможности установки ОДПУ
1184 | ул Олега Кошевого, д 24 | АО "Мурманская ТЭЦ" | ООО "РЕШЕНИЕ" | Нет | Требуется установка |  |  | Требуется проведение обследования на предмет техн.возможности установки ОДПУ
1185 | ул Олега Кошевого, д 3 | АО "Мурманская ТЭЦ" | ТСЖ "Кошевого 3" | Нет | Требуется установка |  |  | Требуется проведение обследования на предмет техн.возможности установки ОДПУ
1186 | ул Олега Кошевого, д 4 | АО "Мурманская ТЭЦ" | ООО "РЕШЕНИЕ" | Нет | Требуется установка |  |  | Требуется проведение обследования на предмет техн.возможности установки ОДПУ
1187 | ул Олега Кошевого, д 5 | АО "Мурманская ТЭЦ" | ООО "Чистый дом" | Нет | Требуется установка |  |  | Требуется проведение обследования на предмет техн.возможности установки ОДПУ
1188 | ул Олега Кошевого, д 6 корп 1 | АО "Мурманская ТЭЦ" | ООО "РЕШЕНИЕ" | Нет | Требуется установка |  |  | Требуется проведение обследования на предмет техн.возможности установки ОДПУ
1189 | ул Олега Кошевого, д 6 корп 2 | АО "Мурманская ТЭЦ" | ООО "РЕШЕНИЕ" | Нет | Требуется установка |  |  | Требуется проведение обследования на предмет техн.возможности установки ОДПУ
1190 | ул Олега Кошевого, д 8 | АО "Мурманская ТЭЦ" | ООО "РЕШЕНИЕ" | Нет | Требуется установка |  |  | Требуется проведение обследования на предмет техн.возможности установки ОДПУ
1191 | ул Папанина, д 12 | АО "Мурманская ТЭЦ" | ООО "УК "ГОЛЬФСТРИМ" | Нет | Требуется установка |  |  | Требуется проведение обследования на предмет техн.возможности установки ОДПУ
1192 | ул Папанина, д 14 | АО "Мурманская ТЭЦ" | ООО "УК "АТЛАНТИКА" | Да |  | Неисправен | 2020-09-08 | Срок поверки истёк
1193 | ул Папанина, д 16 | АО "Мурманская ТЭЦ" | ООО "УК "АТЛАНТИКА" | Да |  | Неисправен | 2020-10-24 | Срок поверки истёк
1194 | ул Папанина, д 17 | АО "Мурманская ТЭЦ" | ООО "Светлый дом" | Да |  | Исправен | 2027-07-07
1195 | ул Папанина, д 20 | АО "Мурманская ТЭЦ" | ООО "УК "ГОЛЬФСТРИМ" | Нет | Требуется установка |  |  | Требуется проведение обследования на предмет техн.возможности установки ОДПУ
1196 | ул Папанина, д 21 | АО "Мурманская ТЭЦ" | ООО "УК Северная Цитадель" | Нет | Требуется установка |  |  | Требуется проведение обследования на предмет техн.возможности установки ОДПУ
1197 | ул Папанина, д 22 | АО "Мурманская ТЭЦ" | ООО "УК "ГОЛЬФСТРИМ" | Нет | Требуется установка |  |  | Требуется проведение обследования на предмет техн.возможности установки ОДПУ
1198 | ул Папанина, д 23 | АО "Мурманская ТЭЦ" | ООО "УК "ГОЛЬФСТРИМ" | Нет | Требуется установка |  |  | Требуется проведение обследования на предмет техн.возможности установки ОДПУ
1199 | ул Папанина, д 24 | АО "Мурманская ТЭЦ" | ООО "МКД Мурманска" | Нет | Требуется установка |  |  | Требуется проведение обследования на предмет техн.возможности установки ОДПУ
1200 | ул Папанина, д 26 | АО "Мурманская ТЭЦ" | ООО "УК Ваш Дом" | Нет | Требуется установка |  |  | Требуется проведение обследования на предмет техн.возможности установки ОДПУ
1201 | ул Папанина, д 27 | АО "Мурманская ТЭЦ" | ООО "Светлый дом" | Да |  | Исправен | 2026-03-29
1202 | ул Папанина, д 28 | АО "Мурманская ТЭЦ" | ООО "МКД Мурманска" | Нет | Требуется установка |  |  | Требуется проведение обследования на предмет техн.возможности установки ОДПУ
1203 | ул Папанина, д 34/25 | АО "Мурманская ТЭЦ" | ООО "ГОК" | Нет | Требуется установка |  |  | Требуется проведение обследования на предмет техн.возможности установки ОДПУ
1204 | ул Папанина, д 47 | ТСН "Папанина 47" | ТСН "Папанина 47" | Да |  | Исправен | 2027-12-11
1205 | ул Папанина, д 5 | АО "Мурманская ТЭЦ" | НСУ/Способ управления не реализован | Нет | Требуется установка |  |  | Требуется проведение обследования на предмет техн.возможности установки ОДПУ
1206 | ул Папанина, д 7 | АО "Мурманская ТЭЦ" | НСУ/Способ управления не реализован | Нет | Требуется установка |  |  | Требуется проведение обследования на предмет техн.возможности установки ОДПУ
1207 | ул Папанина, д 9 | АО "Мурманская ТЭЦ" | ООО "УК Ваш Дом" | Нет | Требуется установка |  |  | Требуется проведение обследования на предмет техн.возможности установки ОДПУ
1208 | ул Пархоменко, д 2 | АО "Мурманская ТЭЦ" | ООО "УК Ваш Дом" | Нет | Требуется установка |  |  | Требуется проведение обследования на предмет техн.возможности установки ОДПУ
1209 | ул Пархоменко, д 4 | ТСЖ "Северное солнце" | ТСЖ "Северное солнце" | Да |  | Исправен | 2026-05-23
1210 | ул Пархоменко, д 6 | АО "Мурманская ТЭЦ" | ООО "УК ТДМ" | Нет | Требуется установка |  |  | Требуется проведение обследования на предмет техн.возможности установки ОДПУ
1211 | ул Пархоменко, д 8 | АО "Мурманская ТЭЦ" | ООО "УК ТДМ" | Нет | Требуется установка |  |  | Требуется проведение обследования на предмет техн.возможности установки ОДПУ
1212 | ул Первомайская, д 18 | АО "Мурманская ТЭЦ" | ООО "РЕШЕНИЕ" | Нет | Установка ОДПУ не требуется |  |  | Признан аварийным
1213 | ул Первомайская, д 2 | АО "Мурманская ТЭЦ" | ООО "РЕШЕНИЕ" | Нет | Установка ОДПУ не требуется |  |  | Признан аварийным
1214 | ул Первомайская, д 22 | АО "Мурманская ТЭЦ" | ООО "РЕШЕНИЕ" | Нет | Установка ОДПУ не требуется |  |  | Признан аварийным
1215 | ул Первомайская, д 24 | АО "Мурманская ТЭЦ" | ООО "РЕШЕНИЕ" | Нет | Установка ОДПУ не требуется |  |  | Признан аварийным
1216 | ул Первомайская, д 4 | АО "Мурманская ТЭЦ" | ООО "РЕШЕНИЕ" | Нет | Установка ОДПУ не требуется |  |  | Признан аварийным
1217 | ул Печенгская, д 26 | АО "Мурманская ТЭЦ" | НСУ/Способ управления не реализован | Нет | Требуется установка |  |  | Требуется проведение обследования на предмет техн.возможности установки ОДПУ
1218 | ул Пищевиков, д 10/11 | АО "Мурманская ТЭЦ" | НСУ/Способ управления не реализован | Нет | Требуется установка |  |  | Требуется проведение обследования на предмет техн.возможности установки ОДПУ
1219 | ул Пищевиков, д 4 | АО "Мурманская ТЭЦ" | НСУ/Способ управления не реализован | Нет | Требуется установка |  |  | Требуется проведение обследования на предмет техн.возможности установки ОДПУ
1220 | ул Пищевиков, д 6 | АО "Мурманская ТЭЦ" | НСУ/Способ управления не реализован | Нет | Требуется установка |  |  | Требуется проведение обследования на предмет техн.возможности установки ОДПУ
1221 | ул Пищевиков, д 7 | АО "Мурманская ТЭЦ" | НСУ/Способ управления не реализован | Нет | Требуется установка |  |  | Требуется проведение обследования на предмет техн.возможности установки ОДПУ
1222 | ул Пищевиков, д 8 | АО "Мурманская ТЭЦ" | НСУ/Способ управления не реализован | Нет | Требуется установка |  |  | Требуется проведение обследования на предмет техн.возможности установки ОДПУ
1223 | ул Пищевиков, д 9 | АО "Мурманская ТЭЦ" | НСУ/Способ управления не реализован | Нет | Требуется установка |  |  | Требуется проведение обследования на предмет техн.возможности установки ОДПУ
1224 | ул Планерная, д 3 | АО "Мурманская ТЭЦ" | ООО "НОД" | Да | Полная замена | 2017-01-31 | 2017-12-12 | Сломан, частичной замене не подлежит
1225 | ул Полухина, д 1 | АО "Мурманская ТЭЦ" | НСУ/Способ управления не реализован | Нет | Установка ОДПУ не требуется |  |  | Признан аварийным
1226 | ул Полухина, д 11 | АО "Мурманская ТЭЦ" | ООО "УК "АТЛАНТИКА" | Нет | Требуется установка |  |  | Требуется проведение обследования на предмет техн.возможности установки ОДПУ
1227 | ул Полухина, д 12 | АО "Мурманская ТЭЦ" | ООО "УК "ГОЛЬФСТРИМ" | Нет | Требуется установка |  |  | Требуется проведение обследования на предмет техн.возможности установки ОДПУ
1228 | ул Полухина, д 12а | АО "Мурманская ТЭЦ" | ООО "УК "ГОЛЬФСТРИМ" | Нет | Требуется установка |  |  | Требуется проведение обследования на предмет техн.возможности установки ОДПУ
1229 | ул Полухина, д 12б | АО "Мурманская ТЭЦ" | ООО "УК "ГОЛЬФСТРИМ" | Нет | Требуется установка |  |  | Требуется проведение обследования на предмет техн.возможности установки ОДПУ
1230 | ул Полухина, д 14 | АО "Мурманская ТЭЦ" | ООО "УК "АТЛАНТИКА" | Нет | Требуется установка |  |  | Требуется проведение обследования на предмет техн.возможности установки ОДПУ
1231 | ул Полухина, д 14а | АО "Мурманская ТЭЦ" | ООО "УК "ГОЛЬФСТРИМ" | Нет | Требуется установка |  |  | Требуется проведение обследования на предмет техн.возможности установки ОДПУ
1232 | ул Полухина, д 14б | АО "Мурманская ТЭЦ" | ООО "УК "ГОЛЬФСТРИМ" | Нет | Требуется установка |  |  | Требуется проведение обследования на предмет техн.возможности установки ОДПУ
1233 | ул Полухина, д 14в | АО "Мурманская ТЭЦ" | ООО "УК "ГОЛЬФСТРИМ" | Нет | Требуется установка |  |  | Требуется проведение обследования на предмет техн.возможности установки ОДПУ
1234 | ул Полухина, д 15 | АО "Мурманская ТЭЦ" | НСУ/Способ управления не реализован | Нет | Установка ОДПУ не требуется |  |  | Признан аварийным
1235 | ул Полухина, д 16 | АО "Мурманская ТЭЦ" | ООО "УК "АТЛАНТИКА" | Нет | Требуется установка |  |  | Требуется проведение обследования на предмет техн.возможности установки ОДПУ
1236 | ул Полухина, д 18 | АО "Мурманская ТЭЦ" | ООО "РЕШЕНИЕ" | Нет | Требуется установка |  |  | Требуется проведение обследования на предмет техн.возможности установки ОДПУ
1237 | ул Полухина, д 2 | АО "Мурманская ТЭЦ" | НСУ/Способ управления не реализован | Нет | Установка ОДПУ не требуется |  |  | Признан аварийным
1238 | ул Полухина, д 20 | АО "Мурманская ТЭЦ" | НСУ/Способ управления не реализован | Нет | Требуется установка |  |  | Требуется проведение обследования на предмет техн.возможности установки ОДПУ
1239 | ул Полухина, д 22 | АО "Мурманская ТЭЦ" | ООО "РЕШЕНИЕ" | Нет | Требуется установка |  |  | Требуется проведение обследования на предмет техн.возможности установки ОДПУ
1240 | ул Полухина, д 3 | АО "Мурманская ТЭЦ" | НСУ/Способ управления не реализован | Нет | Установка ОДПУ не требуется |  |  | Признан аварийным
1241 | ул Полухина, д 4 | АО "Мурманская ТЭЦ" | НСУ/Способ управления не реализован | Нет | Установка ОДПУ не требуется |  |  | Признан аварийным
1242 | ул Полухина, д 5 | АО "Мурманская ТЭЦ" | НСУ/Способ управления не реализован | Нет | Установка ОДПУ не требуется |  |  | Признан аварийным
1243 | ул Полухина, д 9 | АО "Мурманская ТЭЦ" | ООО "АРКТИК" | Нет | Требуется установка |  |  | Требуется проведение обследования на предмет техн.возможности установки ОДПУ
1244 | ул Полухина, д 9а | АО "Мурманская ТЭЦ" | ООО "УК "ОГНИ СЕВЕРА" | Нет | Требуется установка |  |  | Требуется проведение обследования на предмет техн.возможности установки ОДПУ
1245 | ул Полярной Дивизии, д 3 | АО "Мурманская ТЭЦ" | ООО "УК "ЗА ПОЛЯРНЫМ КРУГОМ" | Да |  | Неисправен | 2022-07-12 | Срок поверки истёк
1246 | ул Полярной Дивизии, д 7 | АО "Мурманская ТЭЦ" | ООО "УК "ЗА ПОЛЯРНЫМ КРУГОМ" | Да |  | Неисправен | 2018-05-19 | Срок поверки истёк
1247 | ул Полярной Дивизии, д 9 | АО "Мурманская ТЭЦ" | ТСН "Полярной Дивизии 9" | Нет | Требуется установка |  |  | Требуется проведение обследования на предмет техн.возможности установки ОДПУ
1248 | ул Полярной Правды, д 2 | АО "Мурманская ТЭЦ" | НСУ/Способ управления не реализован | Нет | Установка ОДПУ не требуется |  |  | Признан аварийным
1249 | ул Полярной Правды, д 4 | АО "Мурманская ТЭЦ" | ООО "УК "ГОЛЬФСТРИМ" | Да |  | Исправен | 2029-01-16
1250 | ул Полярные Зори, д 10 | АО "Мурманская ТЭЦ" | ООО "Чистый дом" | Да |  | Исправен | 2029-03-11
1251 | ул Полярные Зори, д 11 | АО "Мурманская ТЭЦ" | ООО "ЖЭУ № 3" | Нет | Требуется установка |  |  | Требуется проведение обследования на предмет техн.возможности установки ОДПУ
1252 | ул Полярные Зори, д 12 | АО "Мурманская ТЭЦ" | ЖСК "Мурманск 85-8" | Да | Полная замена | Непригоден | 2017-07-12 | Не является ОДПУ (УУТЭ учитывает более одного или часть МКД)
1253 | ул Полярные Зори, д 13 | АО "Мурманская ТЭЦ" | ООО "Северия" | Да |  | Неисправен | 2021-12-27 | Срок поверки истёк
1254 | ул Полярные Зори, д 14 | АО "Мурманская ТЭЦ" | ЖСК "Мурманск 85-8" | Нет | Требуется установка |  |  | Требуется проведение обследования на предмет техн.возможности установки ОДПУ
1255 | ул Полярные Зори, д 16 | АО "Мурманская ТЭЦ" | ЖСК "Мурманск 85-8" | Да | Полная замена | Непригоден | 2017-07-12 | Не является ОДПУ (УУТЭ учитывает более одного или часть МКД)
1256 | ул Полярные Зори, д 17 корп 2 | АО "Мурманская ТЭЦ" | ООО "ЛИНИЯ СЕВЕРА" | Да | Полная замена | 2015-01-01 | 2021-05-25 | Сломан, частичной замене не подлежит
1257 | ул Полярные Зори, д 17 корп 3 | АО "Мурманская ТЭЦ" | ООО "ЛИНИЯ СЕВЕРА" | Да |  | Исправен | 2028-07-04
1258 | ул Полярные Зори, д 17 корп 4 | АО "Мурманская ТЭЦ" | ООО "ЛИНИЯ СЕВЕРА" | Да | Полная замена | 2015-01-01 | 2018-06-05 | Сломан, частичной замене не подлежит
1259 | ул Полярные Зори, д 18 | АО "Мурманская ТЭЦ" | ЖСК "Мурманск 85-8" | Нет | Требуется установка |  |  | Требуется проведение обследования на предмет техн.возможности установки ОДПУ
1260 | ул Полярные Зори, д 19 | ТСЖ "Полярные Зори, 19" | ТСЖ "Полярные Зори, 19" | Да |  | Неисправен | 2027-04-02 | Требует ремонта или выявлены замечания
1261 | ул Полярные Зори, д 2 | АО "Мурманская ТЭЦ" | ТСН "ПЗ 2" | Нет | Требуется установка |  |  | Требуется проведение обследования на предмет техн.возможности установки ОДПУ
1262 | ул Полярные Зори, д 20 | АО "Мурманская ТЭЦ" | ООО "ЛИНИЯ СЕВЕРА" | Нет | Имеется акт об отсутствии техн.возмож.установки ОДПУ
1263 | ул Полярные Зори, д 21 корп 1 | ЖСК "Северное сияние" | ЖСК "Северное сияние" | Да |  | Исправен | 2029-04-24
1264 | ул Полярные Зори, д 21 корп 2 | АО "Мурманская ТЭЦ" | ООО "УК "Наше Заполярье" | Да |  | Исправен | 2028-11-20
1265 | ул Полярные Зори, д 21 корп 3 | АО "Мурманская ТЭЦ" | ООО "УК "Наше Заполярье" | Да |  | Исправен | 2028-11-24
1266 | ул Полярные Зори, д 23 | АО "Мурманская ТЭЦ" | ООО "УК "Наше Заполярье" | Да |  | Исправен | 2028-11-13
1267 | ул Полярные Зори, д 24 | АО "Мурманская ТЭЦ" | ООО "СЕВЕРНАЯ СОВА" | Нет | Требуется установка |  |  | Имеется акт на предмет техн.возможности установки ОДПУ
1268 | ул Полярные Зори, д 25 корп 1 | АО "Мурманская ТЭЦ" | ООО "УК "Наше Заполярье" | Да |  | Исправен | 2029-04-07
1269 | ул Полярные Зори, д 27 корп 2 | АО "Мурманская ТЭЦ" | ООО "УК "Наше Заполярье" | Да |  | Исправен | 2028-11-24
1270 | ул Полярные Зори, д 28/13 | АО "Мурманская ТЭЦ" | ООО "Северия" | Да |  | Не используется | 2026-06-27
1271 | ул Полярные Зори, д 29 корп 1 | АО "Мурманская ТЭЦ" | ООО "УК "Наше Заполярье" | Да |  | Исправен | 2028-11-26
1272 | ул Полярные Зори, д 3 | АО "Мурманская ТЭЦ" | ООО "УК Заполярье Сервис" | Нет | Требуется установка |  |  | Требуется проведение обследования на предмет техн.возможности установки ОДПУ
1273 | ул Полярные Зори, д 30 | АО "Мурманская ТЭЦ" | ООО "Северия" | Нет | Требуется установка |  |  | Требуется проведение обследования на предмет техн.возможности установки ОДПУ
1274 | ул Полярные Зори, д 31 корп 1 | АО "Мурманская ТЭЦ" | ООО "УК "Наше Заполярье" | Да |  | Исправен | 2028-06-09
1275 | ул Полярные Зори, д 31 корп 2 | АО "Мурманская ТЭЦ" | ООО "УК "Наше Заполярье" | Да |  | Исправен | 2028-10-30
1276 | ул Полярные Зори, д 33 корп 1 | АО "Мурманская ТЭЦ" | ООО "УК "Наше Заполярье" | Да |  | Исправен | 2028-12-02
1277 | ул Полярные Зори, д 33 корп 2 | АО "Мурманская ТЭЦ" | ООО "УК "Наше Заполярье" | Да |  | Исправен | 2028-12-02
1278 | ул Полярные Зори, д 33 корп 3 | АО "Мурманская ТЭЦ" | ООО "УК "Наше Заполярье" | Да | Полная замена | Непригоден | 2016-10-02 | Не является ОДПУ (УУТЭ учитывает более одного или часть МКД)
1279 | ул Полярные Зори, д 34 | АО "Мурманская ТЭЦ" | ООО "РЦУ ЖФ" | Нет | Требуется установка |  |  | Требуется проведение обследования на предмет техн.возможности установки ОДПУ
1280 | ул Полярные Зори, д 35 корп 2 | АО "Мурманская ТЭЦ" | ООО "УК "Наше Заполярье" | Да |  | Исправен | 2029-05-05
1281 | ул Полярные Зори, д 38 | АО "Мурманская ТЭЦ" | ООО "УК Заполярье Сервис" | Нет | Требуется установка |  |  | Требуется проведение обследования на предмет техн.возможности установки ОДПУ
1282 | ул Полярные Зори, д 40 | АО "Мурманская ТЭЦ" | ООО "УК Заполярье Сервис" | Нет | Требуется установка |  |  | Требуется проведение обследования на предмет техн.возможности установки ОДПУ
1283 | ул Полярные Зори, д 41 корп 1 | АО "Мурманская ТЭЦ" | ООО "УК Заполярье Сервис" | Да |  | Неисправен | 2017-04-11 | Срок поверки истёк
1284 | ул Полярные Зори, д 41 корп 2 | АО "Мурманская ТЭЦ" | ООО УК "МУРМАН-СИТИ" | Нет | Требуется установка |  |  | Требуется проведение обследования на предмет техн.возможности установки ОДПУ
1285 | ул Полярные Зори, д 41 корп 3 | АО "Мурманская ТЭЦ" | ООО УК "МУРМАН-СИТИ" | Да |  | Неисправен | 2017-04-11 | Срок поверки истёк
1286 | ул Полярные Зори, д 41 корп 4 | АО "Мурманская ТЭЦ" | ООО УК "МУРМАН-СИТИ" | Нет | Требуется установка |  |  | Требуется проведение обследования на предмет техн.возможности установки ОДПУ
1287 | ул Полярные Зори, д 42 | АО "Мурманская ТЭЦ" | ООО УК "Единый Дом 51" | Нет | Требуется установка |  |  | Требуется проведение обследования на предмет техн.возможности установки ОДПУ
1288 | ул Полярные Зори, д 43 корп 1 | АО "Мурманская ТЭЦ" | ООО "УК Заполярье Сервис" | Нет | Требуется установка |  |  | Требуется проведение обследования на предмет техн.возможности установки ОДПУ
1289 | ул Полярные Зори, д 45 корп 1 | АО "Мурманская ТЭЦ" | ООО "УК "Наше Заполярье" | Да |  | Неисправен | 2023-02-20 | Срок поверки истёк
1290 | ул Полярные Зори, д 46 | АО "Мурманская ТЭЦ" | ООО "УК ЗАПОЛЯРНЫЙ ДОМ" | Нет | Требуется установка |  |  | Требуется проведение обследования на предмет техн.возможности установки ОДПУ
1291 | ул Полярные Зори, д 49 корп 2 | АО "Мурманская ТЭЦ" | ООО "ЛИНИЯ СЕВЕРА" | Да | Полная замена | 2019-09-19 | 2017-04-11 | Сломан, частичной замене не подлежит
1292 | ул Полярные Зори, д 49 корп 3 | АО "Мурманская ТЭЦ" | ООО "ЛИНИЯ СЕВЕРА" | Нет | Требуется установка |  |  | Требуется проведение обследования на предмет техн.возможности установки ОДПУ
1293 | ул Полярные Зори, д 49 корп 4 | АО "Мурманская ТЭЦ" | ООО "УК "МРС" | Да | Полная замена | Непригоден | 2017-04-11 | Не является ОДПУ (УУТЭ учитывает более одного или часть МКД)
1294 | ул Полярные Зори, д 49 корп 5 | АО "Мурманская ТЭЦ" | ООО "УК "МРС" | Да | Полная замена | Непригоден | 2017-04-11 | Не является ОДПУ (УУТЭ учитывает более одного или часть МКД)
1295 | ул Полярные Зори, д 49 корп 6 | АО "Мурманская ТЭЦ" | ООО "УК "МРС" | Нет | Требуется установка |  |  | Требуется проведение обследования на предмет техн.возможности установки ОДПУ
1296 | ул Полярные Зори, д 5 | АО "Мурманская ТЭЦ" | ООО "УК ЗАПОЛЯРНЫЙ ДОМ" | Да |  | Неисправен | 2021-11-13 | Срок поверки истёк
1297 | ул Полярные Зори, д 50 | АО "Мурманская ТЭЦ" | НСУ/Способ управления не реализован | Нет | Требуется установка |  |  | Требуется проведение обследования на предмет техн.возможности установки ОДПУ
1298 | ул Полярные Зори, д 58 | АО "Мурманская ТЭЦ" | ООО "РИКДОМ" | Да |  | Неисправен | 2024-11-24 | Срок поверки истёк
1299 | ул Полярные Зори, д 6 | АО "Мурманская ТЭЦ" | ООО "Кольская Пальмира" | Да |  | Не используется | 2026-12-01
1300 | ул Полярные Зори, д 7 | АО "Мурманская ТЭЦ" | ООО "АРКТИК" | Нет | Требуется установка |  |  | Требуется проведение обследования на предмет техн.возможности установки ОДПУ
1301 | ул Полярные Зори, д 8 | АО "Мурманская ТЭЦ" | ООО "Чистый дом" | Нет | Требуется установка |  |  | Требуется проведение обследования на предмет техн.возможности установки ОДПУ
1302 | ул Полярные Зори, д 9 | АО "Мурманская ТЭЦ" | ООО "УК "ОГНИ СЕВЕРА" | Нет | Требуется установка |  |  | Требуется проведение обследования на предмет техн.возможности установки ОДПУ
1303 | ул Полярный Круг, д 1 | АО "Мурманская ТЭЦ" | ООО "РЕШЕНИЕ" | Нет | Требуется установка |  |  | Требуется проведение обследования на предмет техн.возможности установки ОДПУ
1304 | ул Полярный Круг, д 10 | АО "Мурманская ТЭЦ" | ООО "РЕШЕНИЕ" | Нет | Требуется установка |  |  | Требуется проведение обследования на предмет техн.возможности установки ОДПУ
1305 | ул Полярный Круг, д 11 | АО "Мурманская ТЭЦ" | ООО "РЕШЕНИЕ" | Нет | Требуется установка |  |  | Требуется проведение обследования на предмет техн.возможности установки ОДПУ
1306 | ул Полярный Круг, д 12 | АО "Мурманская ТЭЦ" | ООО "РЕШЕНИЕ" | Нет | Требуется установка |  |  | Требуется проведение обследования на предмет техн.возможности установки ОДПУ
1307 | ул Полярный Круг, д 2 | АО "Мурманская ТЭЦ" | ООО "РЕШЕНИЕ" | Нет | Требуется установка |  |  | Требуется проведение обследования на предмет техн.возможности установки ОДПУ
1308 | ул Полярный Круг, д 3 | АО "Мурманская ТЭЦ" | ООО "РЕШЕНИЕ" | Нет | Требуется установка |  |  | Требуется проведение обследования на предмет техн.возможности установки ОДПУ
1309 | ул Полярный Круг, д 4 | АО "Мурманская ТЭЦ" | ООО "РЕШЕНИЕ" | Нет | Требуется установка |  |  | Требуется проведение обследования на предмет техн.возможности установки ОДПУ
1310 | ул Полярный Круг, д 5 | АО "Мурманская ТЭЦ" | ООО "РЕШЕНИЕ" | Нет | Требуется установка |  |  | Требуется проведение обследования на предмет техн.возможности установки ОДПУ
1311 | ул Полярный Круг, д 6 | АО "Мурманская ТЭЦ" | ООО "РЕШЕНИЕ" | Нет | Требуется установка |  |  | Требуется проведение обследования на предмет техн.возможности установки ОДПУ
1312 | ул Полярный Круг, д 8 | АО "Мурманская ТЭЦ" | ООО "РЕШЕНИЕ" | Нет | Требуется установка |  |  | Требуется проведение обследования на предмет техн.возможности установки ОДПУ
1313 | ул Полярный Круг, д 9 | АО "Мурманская ТЭЦ" | ТСН "ПОЛЯРНЫЙ КРУГ 9" | Нет | Требуется установка |  |  | Требуется проведение обследования на предмет техн.возможности установки ОДПУ
1314 | ул Привокзальная, д 10 | АО "Мурманская ТЭЦ" | ООО "УК Ваш Дом" | Нет | Требуется установка |  |  | Требуется проведение обследования на предмет техн.возможности установки ОДПУ
1315 | ул Привокзальная, д 14 | АО "Мурманская ТЭЦ" | ООО "ЛИНИЯ СЕВЕРА" | Нет | Требуется установка |  |  | Требуется проведение обследования на предмет техн.возможности установки ОДПУ
1316 | ул Привокзальная, д 16 | АО "Мурманская ТЭЦ" | ООО "ЛИНИЯ СЕВЕРА" | Да |  | Неисправен | 2025-11-18 | Срок поверки истёк
1317 | ул Привокзальная, д 18 | АО "Мурманская ТЭЦ" | ООО "ЛИНИЯ СЕВЕРА" | Нет | Требуется установка |  |  | Требуется проведение обследования на предмет техн.возможности установки ОДПУ
1318 | ул Привокзальная, д 2 | АО "Мурманская ТЭЦ" | ООО "СЕВЕРНАЯ СОВА" | Да |  | Неисправен | 2021-01-18 | Срок поверки истёк
1319 | ул Привокзальная, д 20 | АО "Мурманская ТЭЦ" | ООО "Сервис ЖКХ" | Да |  | Неисправен | 2025-10-28 | Срок поверки истёк
1320 | ул Привокзальная, д 22 | ЖСК "НОД-10-86-1" | ЖСК "НОД-10-86-1" | Да |  | Исправен | 2029-04-24
1321 | ул Привокзальная, д 24 | АО "Мурманская ТЭЦ" | ООО "Севжилсервис" | Да |  | Исправен | 2026-02-03
1322 | ул Привокзальная, д 4 | АО "Мурманская ТЭЦ" | ООО "МКД Мурманска" | Нет | Требуется установка |  |  | Требуется проведение обследования на предмет техн.возможности установки ОДПУ
1323 | ул Привокзальная, д 6 | АО "Мурманская ТЭЦ" | ООО "МКД Мурманска" | Нет | Требуется установка |  |  | Требуется проведение обследования на предмет техн.возможности установки ОДПУ
1324 | ул Привокзальная, д 8 | АО "Мурманская ТЭЦ" | ООО "Севжилсервис" | Нет | Имеется акт об отсутствии техн.возмож.установки ОДПУ
1325 | ул Профессора Сомова, д 11 | АО "Мурманская ТЭЦ" | ООО "УК Ваш Дом" | Нет | Требуется установка |  |  | Демонтирован
1326 | ул Профессора Сомова, д 3 | АО "Мурманская ТЭЦ" | НСУ/Способ управления не реализован | Нет | Установка ОДПУ не требуется |  |  | Признан аварийным
1327 | ул Профессора Сомова, д 4 | АО "Мурманская ТЭЦ" | ООО "ЛИНИЯ СЕВЕРА" | Да | Полная замена | 2015-01-01 | 2016-10-12 | Сломан, частичной замене не подлежит
1328 | ул Профессора Сомова, д 5 | АО "Мурманская ТЭЦ" | ООО "Чистый дом" | Нет | Имеется акт об отсутствии техн.возмож.установки ОДПУ
1329 | ул Профессора Сомова, д 6 | АО "Мурманская ТЭЦ" | ООО "Чистый дом" | Да |  | Неисправен | 2018-05-19 | Срок поверки истёк
1330 | ул Профессора Сомова, д 7 | АО "Мурманская ТЭЦ" | ООО "Чистый дом" | Нет | Имеется акт об отсутствии техн.возмож.установки ОДПУ
1331 | ул Профсоюзов, д 1 | АО "Мурманская ТЭЦ" | ООО "Чистый дом" | Нет | Требуется установка |  |  | Требуется проведение обследования на предмет техн.возможности установки ОДПУ
1332 | ул Профсоюзов, д 17/12 | ТСЖ "Стратегия" | ТСЖ "Стратегия" | Да |  | Исправен | 2026-10-17
1333 | ул Профсоюзов, д 22 | АО "Мурманская ТЭЦ" | ООО "УК "СПУТНИК" | Да |  | Неисправен | 2022-01-18 | Срок поверки истёк
1334 | ул Профсоюзов, д 24 | АО "Мурманская ТЭЦ" | ООО "УК "СПУТНИК" | Нет | Требуется установка |  |  | Требуется проведение обследования на предмет техн.возможности установки ОДПУ
1335 | ул Пушкинская, д 12 | АО "Мурманская ТЭЦ" | ООО "Чистый дом" | Нет | Требуется установка |  |  | Требуется проведение обследования на предмет техн.возможности установки ОДПУ
1336 | ул Пушкинская, д 14 | АО "Мурманская ТЭЦ" | ООО "Чистый дом" | Да |  | Неисправен | 2022-10-24 | Срок поверки истёк
1337 | ул Пушкинская, д 5 | АО "Мурманская ТЭЦ" | ООО "РЦАК" | Нет | Требуется установка |  |  | Требуется проведение обследования на предмет техн.возможности установки ОДПУ
1338 | ул Пушкинская, д 7 | АО "Мурманская ТЭЦ" | ООО "РЦАК" | Нет | Требуется установка |  |  | Требуется проведение обследования на предмет техн.возможности установки ОДПУ
1339 | ул Радищева, д 11 | ЖСК "Мурманск 85-19" | ЖСК "Мурманск 85-19" | Да |  | Исправен | 2027-07-07
1340 | ул Радищева, д 12 | АО "Мурманская ТЭЦ" | ТСЖ "Радищева 12" | Да |  | Неисправен | 2020-09-12 | Срок поверки истёк
1341 | ул Радищева, д 13 | АО "Мурманская ТЭЦ" | ООО "АРАКС" | Да |  | Неисправен | 2018-09-04 | Срок поверки истёк
1342 | ул Радищева, д 14 | АО "Мурманская ТЭЦ" | ООО "УК "ОГНИ СЕВЕРА" | Да |  | Неисправен | 2020-08-25 | Срок поверки истёк
1343 | ул Радищева, д 14 корп 1 | АО "Мурманская ТЭЦ" | ООО "ЛИНИЯ СЕВЕРА" | Да |  | Исправен | 2028-11-18
1344 | ул Радищева, д 15 | АО "Мурманская ТЭЦ" | ТСЖ "ул. Радищева 15" | Да |  | Исправен | 2029-10-29
1345 | ул Радищева, д 16 | АО "Мурманская ТЭЦ" | ООО "РЦУ ЖФ" | Нет | Требуется установка |  |  | Требуется проведение обследования на предмет техн.возможности установки ОДПУ
1346 | ул Радищева, д 18 | АО "Мурманская ТЭЦ" | ООО "УК "ОГНИ СЕВЕРА" | Нет | Требуется установка |  |  | Требуется проведение обследования на предмет техн.возможности установки ОДПУ
1347 | ул Радищева, д 19 | АО "Мурманская ТЭЦ" | ООО "РЦУ ЖФ" | Нет | Требуется установка |  |  | Требуется проведение обследования на предмет техн.возможности установки ОДПУ
1348 | ул Радищева, д 22 | АО "Мурманская ТЭЦ" | ООО "ЛИНИЯ СЕВЕРА" | Да |  | Исправен | 2028-11-27
1349 | ул Радищева, д 35/8 | АО "Мурманская ТЭЦ" | НСУ/Способ управления не реализован | Нет | Установка ОДПУ не требуется |  |  | Признан аварийным
1350 | ул Радищева, д 39 | АО "Мурманская ТЭЦ" | НСУ/Способ управления не реализован | Нет | Установка ОДПУ не требуется |  |  | Признан аварийным
1351 | ул Радищева, д 41 | АО "Мурманская ТЭЦ" | НСУ/Способ управления не реализован | Нет | Установка ОДПУ не требуется |  |  | Признан аварийным
1352 | ул Радищева, д 42/10 | АО "Мурманская ТЭЦ" | НСУ/Способ управления не реализован | Нет | Установка ОДПУ не требуется |  |  | Признан аварийным
1353 | ул Радищева, д 43 | АО "Мурманская ТЭЦ" | ООО "ЖЭУ № 3" | Нет | Установка ОДПУ не требуется |  |  | Признан аварийным
1354 | ул Радищева, д 44/9 | АО "Мурманская ТЭЦ" | НСУ/Способ управления не реализован | Нет | Установка ОДПУ не требуется |  |  | Признан аварийным
1355 | ул Радищева, д 45 | АО "Мурманская ТЭЦ" | ООО "ЖЭУ № 3" | Нет | Установка ОДПУ не требуется |  |  | Признан аварийным
1356 | ул Радищева, д 47 | АО "Мурманская ТЭЦ" | НСУ/Способ управления не реализован | Нет | Требуется установка |  |  | Требуется проведение обследования на предмет техн.возможности установки ОДПУ
1357 | ул Радищева, д 48 | АО "Мурманская ТЭЦ" | НСУ/Способ управления не реализован | Нет | Установка ОДПУ не требуется |  |  | Признан аварийным
1358 | ул Радищева, д 49 | АО "Мурманская ТЭЦ" | НСУ/Способ управления не реализован | Нет | Установка ОДПУ не требуется |  |  | Признан аварийным
1359 | ул Радищева, д 50 | АО "Мурманская ТЭЦ" | НСУ/Способ управления не реализован | Нет | Установка ОДПУ не требуется |  |  | Признан аварийным
1360 | ул Радищева, д 51 | АО "Мурманская ТЭЦ" | НСУ/Способ управления не реализован | Нет | Установка ОДПУ не требуется |  |  | Признан аварийным
1361 | ул Радищева, д 52/1 | АО "Мурманская ТЭЦ" | НСУ/Способ управления не реализован | Нет | Установка ОДПУ не требуется |  |  | Признан аварийным
1362 | ул Радищева, д 53 | АО "Мурманская ТЭЦ" | НСУ/Способ управления не реализован | Нет | Установка ОДПУ не требуется |  |  | Признан аварийным
1363 | ул Радищева, д 57 | АО "Мурманская ТЭЦ" | НСУ/Способ управления не реализован | Нет | Установка ОДПУ не требуется |  |  | Признан аварийным
1364 | ул Радищева, д 58 | АО "Мурманская ТЭЦ" | НСУ/Способ управления не реализован | Нет | Установка ОДПУ не требуется |  |  | Признан аварийным
1365 | ул Радищева, д 59 | АО "Мурманская ТЭЦ" | НСУ/Способ управления не реализован | Нет | Установка ОДПУ не требуется |  |  | Признан аварийным
1366 | ул Радищева, д 61 | АО "Мурманская ТЭЦ" | НСУ/Способ управления не реализован | Нет | Установка ОДПУ не требуется |  |  | Признан аварийным
1367 | ул Радищева, д 62/1 | АО "Мурманская ТЭЦ" | НСУ/Способ управления не реализован | Нет | Установка ОДПУ не требуется |  |  | Признан аварийным
1368 | ул Радищева, д 63 | АО "Мурманская ТЭЦ" | НСУ/Способ управления не реализован | Нет | Установка ОДПУ не требуется |  |  | Признан аварийным
1369 | ул Радищева, д 65/4 | АО "Мурманская ТЭЦ" | НСУ/Способ управления не реализован | Нет | Установка ОДПУ не требуется |  |  | Признан аварийным
1370 | ул Радищева, д 67/3 | АО "Мурманская ТЭЦ" | НСУ/Способ управления не реализован | Нет | Установка ОДПУ не требуется |  |  | Признан аварийным
1371 | ул Радищева, д 68 | АО "Мурманская ТЭЦ" | ООО "ЖЭУ № 3" | Нет | Установка ОДПУ не требуется |  |  | Признан аварийным
1372 | ул Радищева, д 7 | ЖСК "Мурманск 85-19" | ЖСК "Мурманск 85-19" | Да |  | Исправен | 2026-07-26
1373 | ул Радищева, д 70 | АО "Мурманская ТЭЦ" | ООО "ЖЭУ № 3" | Нет | Установка ОДПУ не требуется |  |  | Признан аварийным
1374 | ул Радищева, д 74/5 | АО "Мурманская ТЭЦ" | НСУ/Способ управления не реализован | Нет | Установка ОДПУ не требуется |  |  | Признан аварийным
1375 | ул Радищева, д 9 | АО "Мурманская ТЭЦ" | ООО "ЛИНИЯ СЕВЕРА" | Да | Полная замена | 2015-04-01 | 2016-09-13 | Сломан, частичной замене не подлежит
1376 | ул Самойловой, д 1 | АО "Мурманская ТЭЦ" | ООО "Светлый дом" | Нет | Требуется установка |  |  | Требуется проведение обследования на предмет техн.возможности установки ОДПУ
1377 | ул Самойловой, д 12 | АО "Мурманская ТЭЦ" | ТСН "Самойловой 12" | Нет | Требуется установка |  |  | Требуется проведение обследования на предмет техн.возможности установки ОДПУ
1378 | ул Самойловой, д 14 | АО "Мурманская ТЭЦ" | ТСЖ "Арбат" | Нет | Требуется установка |  |  | Требуется проведение обследования на предмет техн.возможности установки ОДПУ
1379 | ул Самойловой, д 16 | АО "Мурманская ТЭЦ" | ООО "ПОЛЯРНАЯ СОВА" | Нет | Требуется установка |  |  | Требуется проведение обследования на предмет техн.возможности установки ОДПУ
1380 | ул Самойловой, д 18 | АО "Мурманская ТЭЦ" | ТСЖ "Самойловой 18" | Да |  | Исправен | 2028-12-04
1381 | ул Самойловой, д 3 | АО "Мурманская ТЭЦ" | ООО "СЕВЕРНАЯ СОВА" | Да |  | Неисправен | 2017-12-25 | Срок поверки истёк
1382 | ул Самойловой, д 4 | ТСЖ "Самойловой-4" | ТСЖ "Самойловой-4" | Да |  | Исправен | 2029-02-04
1383 | ул Самойловой, д 5 | ТСЖ "САМОЙЛОВОЙ 5" | ТСЖ "Самойловой 5" | Да |  | Исправен | 2026-03-28
1384 | ул Самойловой, д 6 | АО "Мурманская ТЭЦ" | ООО "УК "ОГНИ СЕВЕРА" | Да |  | Исправен | 2028-03-04
1385 | ул Самойловой, д 8 | АО "Мурманская ТЭЦ" | ООО "УК Заполярье Сервис" | Нет | Требуется установка |  |  | Требуется проведение обследования на предмет техн.возможности установки ОДПУ
1386 | ул Самойловой, д 9 | АО "Мурманская ТЭЦ" | ООО "СЕВЕРНАЯ СОВА" | Да |  | Неисправен | 2017-08-13 | Срок поверки истёк
1387 | ул Скальная, д 10 | АО "Мурманская ТЭЦ" | ООО "СК "Умный дом" | Да |  | Неисправен | 2021-06-26 | Срок поверки истёк
1388 | ул Скальная, д 11 | АО "Мурманская ТЭЦ" | ООО "СК "Умный дом" | Да |  | Неисправен | 2020-09-22 | Срок поверки истёк
1389 | ул Скальная, д 11а | АО "Мурманская ТЭЦ" | ООО "СК "Умный дом" | Нет | Требуется установка |  |  | Требуется проведение обследования на предмет техн.возможности установки ОДПУ
1390 | ул Скальная, д 13 | АО "Мурманская ТЭЦ" | ООО "СК "Умный дом" | Нет | Требуется установка |  |  | Демонтирован
1391 | ул Скальная, д 13а | АО "Мурманская ТЭЦ" | ООО "СК "Умный дом" | Да | Полная замена | 2016-01-27 | 2014-11-22 | Сломан, частичной замене не подлежит
1392 | ул Скальная, д 15 | АО "Мурманская ТЭЦ" | ООО "СК "Умный дом" | Нет | Требуется установка |  |  | Требуется проведение обследования на предмет техн.возможности установки ОДПУ
1393 | ул Скальная, д 15а | АО "Мурманская ТЭЦ" | ООО "СК "Умный дом" | Нет | Требуется установка |  |  | Требуется проведение обследования на предмет техн.возможности установки ОДПУ
1394 | ул Скальная, д 16 | АО "Мурманская ТЭЦ" | ООО "ЖЭК" | Да |  | Исправен | 2029-03-10
1395 | ул Скальная, д 17 | АО "Мурманская ТЭЦ" | ООО "ЖИЛСПЕЦСТРОЙ" | Нет | Требуется установка |  |  | Требуется проведение обследования на предмет техн.возможности установки ОДПУ
1396 | ул Скальная, д 18 | АО "Мурманская ТЭЦ" | ООО "СК "Умный дом" | Да |  | Неисправен | 2019-10-02 | Срок поверки истёк
1397 | ул Скальная, д 19 | АО "Мурманская ТЭЦ" | ООО "ЖИЛСПЕЦСТРОЙ" | Нет | Требуется установка |  |  | Требуется проведение обследования на предмет техн.возможности установки ОДПУ
1398 | ул Скальная, д 2 | АО "Мурманская ТЭЦ" | ООО "СК "Умный дом" | Да |  | Неисправен | 2021-06-13 | Срок поверки истёк
1399 | ул Скальная, д 20 | АО "Мурманская ТЭЦ" | ЖСК "Мурманск 85-10" | Нет | Требуется установка |  |  | Требуется проведение обследования на предмет техн.возможности установки ОДПУ
1400 | ул Скальная, д 21 | АО "Мурманская ТЭЦ" | ООО "ЖИЛСПЕЦСТРОЙ" | Да |  | Исправен | 2027-08-08
1401 | ул Скальная, д 22 | АО "Мурманская ТЭЦ" | ООО "СК "Умный дом" | Да |  | Неисправен | 2019-10-28 | Срок поверки истёк
1402 | ул Скальная, д 23 | АО "Мурманская ТЭЦ" | ООО "ЖИЛСПЕЦСТРОЙ" | Да |  | Исправен | 2027-08-08
1403 | ул Скальная, д 24 | АО "Мурманская ТЭЦ" | ООО "ЖИЛСПЕЦСТРОЙ" | Да |  | Исправен | 2029-08-20
1404 | ул Скальная, д 25 | АО "Мурманская ТЭЦ" | ООО "СК "Умный дом" | Нет | Требуется установка |  |  | Требуется проведение обследования на предмет техн.возможности установки ОДПУ
1405 | ул Скальная, д 26 | АО "Мурманская ТЭЦ" | ООО "УК "Восточная" | Да |  | Исправен | 2027-06-15
1406 | ул Скальная, д 28 | АО "Мурманская ТЭЦ" | ООО "УК "Восточная" | Да |  | Исправен | 2028-01-19
1407 | ул Скальная, д 29 | АО "Мурманская ТЭЦ" | ООО "СК "Умный дом" | Нет | Требуется установка |  |  | Требуется проведение обследования на предмет техн.возможности установки ОДПУ
1408 | ул Скальная, д 30 | ЖСК "Мурманск 85-9" | ЖСК "Мурманск 85-9" | Да |  | Исправен | 2028-08-01
1409 | ул Скальная, д 33 | АО "Мурманская ТЭЦ" | ООО "УК "Восточная" | Да |  | Исправен | 2028-06-19
1410 | ул Скальная, д 37 | АО "Мурманская ТЭЦ" | ООО "УК "Восточная" | Да |  | Исправен | 2028-06-19
1411 | ул Скальная, д 4 | АО "Мурманская ТЭЦ" | ООО "СК "Умный дом" | Нет | Требуется установка |  |  | Требуется проведение обследования на предмет техн.возможности установки ОДПУ
1412 | ул Скальная, д 6 | ЖСК "Мурманск 85-7" | ЖСК "Мурманск 85-7" | Да |  | Исправен | 2025-12-20
1413 | ул Скальная, д 7 | АО "Мурманская ТЭЦ" | ООО СК "Уютный дом" | Да |  | Исправен | 2027-02-13
1414 | ул Скальная, д 8 | ЖСК "Мурманск 85-7" | ЖСК "Мурманск 85-7" | Да |  | Исправен | 2025-12-20
1415 | ул Скальная, д 9 | АО "Мурманская ТЭЦ" | ООО "СК "Умный дом" | Да |  | Исправен | 2028-08-02
1416 | ул Советская, д 21 | АО "Мурманская ТЭЦ" | ООО "РЕШЕНИЕ" | Нет | Требуется установка |  |  | Требуется проведение обследования на предмет техн.возможности установки ОДПУ
1417 | ул Софьи Перовской, д 10 | АО "Мурманская ТЭЦ" | ООО "РЦАК" | Да |  | Неисправен | 2021-10-13 | Срок поверки истёк
1418 | ул Софьи Перовской, д 11 | АО "Мурманская ТЭЦ" | ООО "УК "ГОЛЬФСТРИМ" | Нет | Требуется установка |  |  | Требуется проведение обследования на предмет техн.возможности установки ОДПУ
1419 | ул Софьи Перовской, д 11а | АО "Мурманская ТЭЦ" | ООО "АРКТИК" | Нет | Требуется установка |  |  | Требуется проведение обследования на предмет техн.возможности установки ОДПУ
1420 | ул Софьи Перовской, д 13 | АО "Мурманская ТЭЦ" | ООО "УК Заполярье Сервис" | Нет | Требуется установка |  |  | Требуется проведение обследования на предмет техн.возможности установки ОДПУ
1421 | ул Софьи Перовской, д 14 | АО "Мурманская ТЭЦ" | ООО "УК "ГОЛЬФСТРИМ" | Нет | Требуется установка |  |  | Требуется проведение обследования на предмет техн.возможности установки ОДПУ
1422 | ул Софьи Перовской, д 16 | ТСЖ "Чайка" | ТСЖ "Чайка" | Да |  | Исправен | 2027-09-11
1423 | ул Софьи Перовской, д 18 | АО "Мурманская ТЭЦ" | ООО "ПОЛЯРНАЯ СОВА" | Нет | Требуется установка |  |  | Требуется проведение обследования на предмет техн.возможности установки ОДПУ
1424 | ул Софьи Перовской, д 19 | АО "Мурманская ТЭЦ" | ООО "УК "ОГНИ СЕВЕРА" | Нет | Требуется установка |  |  | Требуется проведение обследования на предмет техн.возможности установки ОДПУ
1425 | ул Софьи Перовской, д 21 | АО "Мурманская ТЭЦ" | ООО "УК "ГОЛЬФСТРИМ" | Нет | Требуется установка |  |  | Требуется проведение обследования на предмет техн.возможности установки ОДПУ
1426 | ул Софьи Перовской, д 23/19 | АО "Мурманская ТЭЦ" | ООО "УК "ОГНИ СЕВЕРА" | Нет | Требуется установка |  |  | Требуется проведение обследования на предмет техн.возможности установки ОДПУ
1427 | ул Софьи Перовской, д 27 | АО "Мурманская ТЭЦ" | ООО "УК "ОГНИ СЕВЕРА" | Нет | Требуется установка |  |  | Требуется проведение обследования на предмет техн.возможности установки ОДПУ
1428 | ул Софьи Перовской, д 31/11 | АО "Мурманская ТЭЦ" | ООО "УК Северная Цитадель" | Да |  | Неисправен | 2016-06-11 | Срок поверки истёк
1429 | ул Софьи Перовской, д 37 | АО "Мурманская ТЭЦ" | ТСН "С. Перовской 37" | Да |  | Исправен | 2028-04-07
1430 | ул Софьи Перовской, д 39 | АО "Мурманская ТЭЦ" | ООО "ЛИНИЯ СЕВЕРА" | Да |  | Неисправен | 2022-01-18 | Срок поверки истёк
1431 | ул Софьи Перовской, д 43 | АО "Мурманская ТЭЦ" | ООО "ЛИНИЯ СЕВЕРА" | Нет | Требуется установка |  |  | Требуется проведение обследования на предмет техн.возможности установки ОДПУ
1432 | ул Софьи Перовской, д 43 корп 1 | ТСН "Перовской 43/1" | ТСН "Перовской 43/1" | Да |  | Исправен | 2026-05-25
1433 | ул Софьи Перовской, д 6 | АО "Мурманская ТЭЦ" | ООО "УК "ГОЛЬФСТРИМ" | Нет | Требуется установка |  |  | Требуется проведение обследования на предмет техн.возможности установки ОДПУ
1434 | ул Софьи Перовской, д 8 | АО "Мурманская ТЭЦ" | ООО "РЦАК" | Да |  | Исправен | 2029-07-02
1435 | ул Сполохи, д 5 | АО "Мурманская ТЭЦ" | НСУ/Способ управления не реализован | Нет | Установка ОДПУ не требуется |  |  | Признан аварийным
1436 | ул Сполохи, д 7 "подъезд 1" | АО "Мурманская ТЭЦ" | ООО "УК "Наше Заполярье" | Да |  | Исправен | 2029-05-05
1437 | ул Сполохи, д 7 "подъезд 2" | АО "Мурманская ТЭЦ" | ООО "УК "Наше Заполярье" | Да |  | Исправен | 2029-05-05
1438 | ул Сполохи, д 8 | АО "Мурманская ТЭЦ" | ООО "УК "Наше Заполярье" | Да |  | Исправен | 2029-05-05
1439 | ул Спортивная, д 7/6 | АО "Мурманская ТЭЦ" | ООО "РЕШЕНИЕ" | Нет | Требуется установка |  |  | Требуется проведение обследования на предмет техн.возможности установки ОДПУ
1440 | ул Старостина, д 1 | АО "Мурманская ТЭЦ" | ООО "ЛИНИЯ СЕВЕРА" | Нет | Имеется акт об отсутствии техн.возмож.установки ОДПУ
1441 | ул Старостина, д 10 | АО "Мурманская ТЭЦ" | ООО "ЛИНИЯ СЕВЕРА" | Нет | Имеется акт об отсутствии техн.возмож.установки ОДПУ
1442 | ул Старостина, д 11 корп 1 | АО "Мурманская ТЭЦ" | ООО "ЖИЛСПЕЦСТРОЙ" | Нет | Требуется установка |  |  | Требуется проведение обследования на предмет техн.возможности установки ОДПУ
1443 | ул Старостина, д 11 корп 2 | АО "Мурманская ТЭЦ" | ООО "ЖИЛСПЕЦСТРОЙ" | Нет | Требуется установка |  |  | Требуется проведение обследования на предмет техн.возможности установки ОДПУ
1444 | ул Старостина, д 13 корп 1 | АО "Мурманская ТЭЦ" | ООО "ЛИНИЯ СЕВЕРА" | Нет | Имеется акт об отсутствии техн.возмож.установки ОДПУ
1445 | ул Старостина, д 13 корп 2 | АО "Мурманская ТЭЦ" | ООО "ЛИНИЯ СЕВЕРА" | Нет | Имеется акт об отсутствии техн.возмож.установки ОДПУ
1446 | ул Старостина, д 17 | АО "Мурманская ТЭЦ" | ТСН "Тройка" | Нет | Требуется установка |  |  | Требуется проведение обследования на предмет техн.возможности установки ОДПУ
1447 | ул Старостина, д 19 | АО "Мурманская ТЭЦ" | ТСН "Тройка" | Нет | Требуется установка |  |  | Требуется проведение обследования на предмет техн.возможности установки ОДПУ
1448 | ул Старостина, д 21 | АО "Мурманская ТЭЦ" | ТСН "Тройка" | Нет | Требуется установка |  |  | Требуется проведение обследования на предмет техн.возможности установки ОДПУ
1449 | ул Старостина, д 23 | ЖСК "Мурманск 85-4" | ЖСК "Мурманск 85-4" | Да |  | Исправен | 2029-02-27
1450 | ул Старостина, д 27 | ЖСК "Мурманск 85-3" | ЖСК "Мурманск 85-3" | Да |  | Исправен | 2026-01-20
1451 | ул Старостина, д 29 | АО "Мурманская ТЭЦ" | ООО "УК "Восточная" | Нет | Требуется установка |  |  | Требуется проведение обследования на предмет техн.возможности установки ОДПУ
1452 | ул Старостина, д 3 | АО "Мурманская ТЭЦ" | ООО "ЛИНИЯ СЕВЕРА" | Нет | Имеется акт об отсутствии техн.возмож.установки ОДПУ
1453 | ул Старостина, д 30 | АО "Мурманская ТЭЦ" | ООО "ЖИЛСПЕЦСТРОЙ" | Нет | Требуется установка |  |  | Требуется проведение обследования на предмет техн.возможности установки ОДПУ
1454 | ул Старостина, д 31 | ЖСК "Мурманск 85-2" | ЖСК "Мурманск 85-2" | Да |  | Исправен | 2028-10-24
1455 | ул Старостина, д 32 | АО "Мурманская ТЭЦ" | ООО "ЖИЛСПЕЦСТРОЙ" | Нет | Требуется установка |  |  | Требуется проведение обследования на предмет техн.возможности установки ОДПУ
1456 | ул Старостина, д 33 | АО "Мурманская ТЭЦ" | ООО "УК "МРС" | Нет | Требуется установка |  |  | Требуется проведение обследования на предмет техн.возможности установки ОДПУ
1457 | ул Старостина, д 34 | АО "Мурманская ТЭЦ" | ООО "ЖИЛСПЕЦСТРОЙ" | Нет | Требуется установка |  |  | Требуется проведение обследования на предмет техн.возможности установки ОДПУ
1458 | ул Старостина, д 35 | АО "Мурманская ТЭЦ" | ТСЖ "Старостина 35" | Да |  | Исправен | 2029-07-31
1459 | ул Старостина, д 36 | АО "Мурманская ТЭЦ" | ООО "ЖИЛСПЕЦСТРОЙ" | Нет | Требуется установка |  |  | Требуется проведение обследования на предмет техн.возможности установки ОДПУ
1460 | ул Старостина, д 37 | ТСЖ "Старостина 37" | ТСЖ "Старостина 37" | Да |  | Исправен | 2027-09-21
1461 | ул Старостина, д 38 | АО "Мурманская ТЭЦ" | ООО "ЖИЛСПЕЦСТРОЙ" | Нет | Требуется установка |  |  | Требуется проведение обследования на предмет техн.возможности установки ОДПУ
1462 | ул Старостина, д 39 | АО "Мурманская ТЭЦ" | ООО СК "Уютный дом" | Да | Полная замена | 2020-11-25 | 2021-07-27 | Сломан, частичной замене не подлежит
1463 | ул Старостина, д 4 | АО "Мурманская ТЭЦ" | ООО "ЛИНИЯ СЕВЕРА" | Нет | Имеется акт об отсутствии техн.возмож.установки ОДПУ
1464 | ул Старостина, д 40 | АО "Мурманская ТЭЦ" | ООО "ЖИЛСПЕЦСТРОЙ" | Нет | Требуется установка |  |  | Требуется проведение обследования на предмет техн.возможности установки ОДПУ
1465 | ул Старостина, д 41 | АО "Мурманская ТЭЦ" | ООО "ЖИЛСПЕЦСТРОЙ" | Да |  | Исправен | 2027-08-08
1466 | ул Старостина, д 45 | АО "Мурманская ТЭЦ" | ООО "ЖИЛСПЕЦСТРОЙ" | Да |  | Исправен | 2029-08-19
1467 | ул Старостина, д 49 | АО "Мурманская ТЭЦ" | ООО "НордСервис" | Да |  | Исправен | 2028-09-03
1468 | ул Старостина, д 5 | АО "Мурманская ТЭЦ" | ООО "УК СЕВЕРНЫЙ ГОРОД" | Нет | Имеется акт об отсутствии техн.возмож.установки ОДПУ
1469 | ул Старостина, д 53 | АО "Мурманская ТЭЦ" | ООО "ЖИЛСПЕЦСТРОЙ" | Да |  | Исправен | 2028-07-29
1470 | ул Старостина, д 57 | АО "Мурманская ТЭЦ" | ООО "ЖИЛСПЕЦСТРОЙ" | Да |  | Исправен | 2028-02-28
1471 | ул Старостина, д 59 корп 1 | АО "Мурманская ТЭЦ" | ООО "УК "Восточная" | Нет | Требуется установка |  |  | Требуется проведение обследования на предмет техн.возможности установки ОДПУ
1472 | ул Старостина, д 59 корп 2 | АО "Мурманская ТЭЦ" | ООО "УК "Восточная" | Да |  | Исправен | 2027-12-02
1473 | ул Старостина, д 6 | АО "Мурманская ТЭЦ" | ООО "ЛИНИЯ СЕВЕРА" | Нет | Имеется акт об отсутствии техн.возмож.установки ОДПУ
1474 | ул Старостина, д 61 корп 1 | АО "Мурманская ТЭЦ" | ООО "УК "Восточная" | Да |  | Исправен | 2027-12-11
1475 | ул Старостина, д 61 корп 2 | АО "Мурманская ТЭЦ" | ООО "УК "Восточная" | Да |  | Исправен | 2027-12-11
1476 | ул Старостина, д 63 | АО "Мурманская ТЭЦ" | ООО "УК "Восточная" | Нет | Требуется установка |  |  | Требуется проведение обследования на предмет техн.возможности установки ОДПУ
1477 | ул Старостина, д 65 | АО "Мурманская ТЭЦ" | ООО "ЖИЛСПЕЦСТРОЙ" | Да |  | Исправен | 2026-03-01
1478 | ул Старостина, д 67 | АО "Мурманская ТЭЦ" | ООО "ЖИЛСПЕЦСТРОЙ" | Да |  | Исправен | 2027-08-09
1479 | ул Старостина, д 69 | ЖСК "Мурманск 85-16" | ЖСК "Мурманск 85-16" | Да |  | Исправен | 2029-08-31
1480 | ул Старостина, д 7 | АО "Мурманская ТЭЦ" | ООО "ЛИНИЯ СЕВЕРА" | Нет | Имеется акт об отсутствии техн.возмож.установки ОДПУ
1481 | ул Старостина, д 71 | ЖСК "Мурманск 85-16" | ЖСК "Мурманск 85-16" | Да |  | Исправен | 2029-08-31
1482 | ул Старостина, д 75 | АО "Мурманская ТЭЦ" | ООО "ЖИЛСПЕЦСТРОЙ" | Да |  | Исправен | 2027-08-08
1483 | ул Старостина, д 77 | АО "Мурманская ТЭЦ" | ООО "ЖИЛСПЕЦСТРОЙ" | Да |  | Исправен | 2027-08-08
1484 | ул Старостина, д 79 | АО "Мурманская ТЭЦ" | ООО "ЖИЛСПЕЦСТРОЙ" | Да |  | Исправен | 2027-08-08
1485 | ул Старостина, д 8 | АО "Мурманская ТЭЦ" | ООО "ЛИНИЯ СЕВЕРА" | Нет | Имеется акт об отсутствии техн.возмож.установки ОДПУ
1486 | ул Старостина, д 81 | АО "Мурманская ТЭЦ" | ООО "ЖИЛСПЕЦСТРОЙ" | Да |  | Исправен | 2027-08-09
1487 | ул Старостина, д 83 | АО "Мурманская ТЭЦ" | ООО "ЖИЛСПЕЦСТРОЙ" | Нет | Требуется установка |  |  | Требуется проведение обследования на предмет техн.возможности установки ОДПУ
1488 | ул Старостина, д 85 | АО "Мурманская ТЭЦ" | ООО "ЖИЛСПЕЦСТРОЙ" | Нет | Требуется установка |  |  | Требуется проведение обследования на предмет техн.возможности установки ОДПУ
1489 | ул Старостина, д 87 | АО "Мурманская ТЭЦ" | ООО "УК "Восточная" | Да |  | Исправен | 2027-06-15
1490 | ул Старостина, д 93 | АО "Мурманская ТЭЦ" | ООО "УК "Восточная" | Да |  | Исправен | 2028-01-18
1491 | ул Старостина, д 95 | АО "Мурманская ТЭЦ" | ООО "УК "Восточная" | Да |  | Исправен | 2028-01-18
1492 | ул Старостина, д 97 | АО "Мурманская ТЭЦ" | ООО "УК "Восточная" | Да |  | Исправен | 2028-06-19
1493 | ул Старостина, д 99 | АО "Мурманская ТЭЦ" | ООО "УК "Восточная" | Да |  | Исправен | 2028-06-19
1494 | ул Трудовых Резервов, д 11 | АО "Мурманская ТЭЦ" | ООО "РЦУ ЖФ" | Нет | Требуется установка |  |  | Требуется проведение обследования на предмет техн.возможности установки ОДПУ
1495 | ул Трудовых Резервов, д 13 | АО "Мурманская ТЭЦ" | ООО "РЦУ ЖФ" | Нет | Требуется установка |  |  | Требуется проведение обследования на предмет техн.возможности установки ОДПУ
1496 | ул Трудовых Резервов, д 5 | АО "Мурманская ТЭЦ" | ООО "АРКТИК" | Нет | Требуется установка |  |  | Демонтирован
1497 | ул Трудовых Резервов, д 6 | АО "Мурманская ТЭЦ" | ООО "УК Заполярье Сервис" | Нет | Требуется установка |  |  | Требуется проведение обследования на предмет техн.возможности установки ОДПУ
1498 | ул Трудовых Резервов, д 8 | АО "Мурманская ТЭЦ" | ООО "УК Заполярье Сервис" | Нет | Требуется установка |  |  | Требуется проведение обследования на предмет техн.возможности установки ОДПУ
1499 | ул Трудовых Резервов, д 9 | АО "Мурманская ТЭЦ" | ООО "ГОК" | Нет | Требуется установка |  |  | Требуется проведение обследования на предмет техн.возможности установки ОДПУ
1500 | ул Туристов, д 11а | АО "Мурманская ТЭЦ" | ООО "УК ТДМ" | Нет | Требуется установка |  |  | Требуется проведение обследования на предмет техн.возможности установки ОДПУ
1501 | ул Туристов, д 23а | АО "Мурманская ТЭЦ" | ООО "МКД Мурманска" | Нет | Требуется установка |  |  | Требуется проведение обследования на предмет техн.возможности установки ОДПУ
1502 | ул Туристов, д 29а | АО "Мурманская ТЭЦ" | ООО "МКД Мурманска" | Нет | Требуется установка |  |  | Требуется проведение обследования на предмет техн.возможности установки ОДПУ
1503 | ул Туристов, д 31 | АО "Мурманская ТЭЦ" | ООО "ГОК" | Да |  | Исправен | 2028-03-11
1504 | ул Туристов, д 45 | АО "Мурманская ТЭЦ" | ООО "МКД Мурманска" | Нет | Требуется установка |  |  | Требуется проведение обследования на предмет техн.возможности установки ОДПУ
1505 | ул Туристов, д 47 | АО "Мурманская ТЭЦ" | НСУ/Способ управления не реализован | Нет | Требуется установка |  |  | Требуется проведение обследования на предмет техн.возможности установки ОДПУ
1506 | ул Туристов, д 51 | АО "Мурманская ТЭЦ" | НСУ/Способ управления не реализован | Нет | Требуется установка |  |  | Требуется проведение обследования на предмет техн.возможности установки ОДПУ
1507 | ул Фадеев Ручей, д 11 | АО "Мурманская ТЭЦ" | ООО "УК "МРС" | Да |  | Исправен | 2029-02-28
1508 | ул Фадеев Ручей, д 13 | АО "Мурманская ТЭЦ" | ООО "РЕШЕНИЕ" | Нет | Требуется установка |  |  | Требуется проведение обследования на предмет техн.возможности установки ОДПУ
1509 | ул Фадеев Ручей, д 16 | АО "Мурманская ТЭЦ" | НСУ/Способ управления не реализован | Нет | Требуется установка |  |  | Требуется проведение обследования на предмет техн.возможности установки ОДПУ
1510 | ул Фадеев Ручей, д 19 | АО "Мурманская ТЭЦ" | ООО "РЕШЕНИЕ" | Нет | Требуется установка |  |  | Требуется проведение обследования на предмет техн.возможности установки ОДПУ
1511 | ул Фадеев Ручей, д 21 | АО "Мурманская ТЭЦ" | НСУ/Способ управления не реализован | Нет | Требуется установка |  |  | Требуется проведение обследования на предмет техн.возможности установки ОДПУ
1512 | ул Фадеев Ручей, д 22 | АО "Мурманская ТЭЦ" | ООО "Чистый дом" | Нет | Требуется установка |  |  | Требуется проведение обследования на предмет техн.возможности установки ОДПУ
1513 | ул Фадеев Ручей, д 24 | АО "Мурманская ТЭЦ" | НСУ/Способ управления не реализован | Нет | Требуется установка |  |  | Требуется проведение обследования на предмет техн.возможности установки ОДПУ
1514 | ул Фадеев Ручей, д 25 | АО "Мурманская ТЭЦ" | ООО "Чистый дом" | Нет | Требуется установка |  |  | Требуется проведение обследования на предмет техн.возможности установки ОДПУ
1515 | ул Фадеев Ручей, д 26 | АО "Мурманская ТЭЦ" | ООО "Чистый дом" | Нет | Требуется установка |  |  | Требуется проведение обследования на предмет техн.возможности установки ОДПУ
1516 | ул Фадеев Ручей, д 34 | АО "Мурманская ТЭЦ" | ООО "УК "МРС" | Да | Полная замена | Непригоден | 2019-10-14 | Не является ОДПУ (УУТЭ учитывает более одного или часть МКД)
1517 | ул Фадеев Ручей, д 36 | АО "Мурманская ТЭЦ" | ООО "УК "МРС" | Нет | Требуется установка |  |  | Требуется проведение обследования на предмет техн.возможности установки ОДПУ
1518 | ул Фадеев Ручей, д 38 | АО "Мурманская ТЭЦ" | ООО "УК "МРС" | Нет | Требуется установка |  |  | Требуется проведение обследования на предмет техн.возможности установки ОДПУ
1519 | ул Фрунзе, д 17 | АО "Мурманская ТЭЦ" | ТСН "ПЕРВЫЙ КВАРТАЛ" | Нет | Требуется установка |  |  | Требуется проведение обследования на предмет техн.возможности установки ОДПУ
1520 | ул Фрунзе, д 18 | АО "Мурманская ТЭЦ" | ООО "ГОК" | Да |  | Неисправен | 2023-10-10 | Срок поверки истёк
1521 | ул Фрунзе, д 19 | АО "Мурманская ТЭЦ" | ТСН "ПЕРВЫЙ КВАРТАЛ" | Нет | Требуется установка |  |  | Требуется проведение обследования на предмет техн.возможности установки ОДПУ
1522 | ул Фрунзе, д 21/4 | АО "Мурманская ТЭЦ" | ТСН "ПЕРВЫЙ КВАРТАЛ" | Нет | Требуется установка |  |  | Требуется проведение обследования на предмет техн.возможности установки ОДПУ
1523 | ул Фрунзе, д 22 | АО "Мурманская ТЭЦ" | ООО "ГОК" | Да |  | Неисправен | 2023-09-17 | Срок поверки истёк
1524 | ул Фрунзе, д 22 корп 1 | АО "Мурманская ТЭЦ" | ООО "ГОК" | Да |  | Неисправен | 2023-09-17 | Срок поверки истёк
1525 | ул Фрунзе, д 23/5 | АО "Мурманская ТЭЦ" | НСУ/Способ управления не реализован | Нет | Установка ОДПУ не требуется |  |  | Признан аварийным
1526 | ул Фрунзе, д 25 | АО "Мурманская ТЭЦ" | НСУ/Способ управления не реализован | Нет | Установка ОДПУ не требуется |  |  | Признан аварийным
1527 | ул Фрунзе, д 27 | АО "Мурманская ТЭЦ" | НСУ/Способ управления не реализован | Нет | Установка ОДПУ не требуется |  |  | Признан аварийным
1528 | ул Фрунзе, д 29 | АО "Мурманская ТЭЦ" | НСУ/Способ управления не реализован | Нет | Установка ОДПУ не требуется |  |  | Признан аварийным
1529 | ул Фрунзе, д 29а | АО "Мурманская ТЭЦ" | НСУ/Способ управления не реализован | Нет | Установка ОДПУ не требуется |  |  | Признан аварийным
1530 | ул Фрунзе, д 30 | АО "Мурманская ТЭЦ" | НСУ/Способ управления не реализован | Нет | Установка ОДПУ не требуется |  |  | Признан аварийным
1531 | ул Фрунзе, д 30а | АО "Мурманская ТЭЦ" | НСУ/Способ управления не реализован | Нет | Установка ОДПУ не требуется |  |  | Признан аварийным
1532 | ул Фрунзе, д 31 | АО "Мурманская ТЭЦ" | НСУ/Способ управления не реализован | Нет | Установка ОДПУ не требуется |  |  | Признан аварийным
1533 | ул Фрунзе, д 33 | АО "Мурманская ТЭЦ" | НСУ/Способ управления не реализован | Нет | Установка ОДПУ не требуется |  |  | Признан аварийным
1534 | ул Фрунзе, д 35 | АО "Мурманская ТЭЦ" | НСУ/Способ управления не реализован | Нет | Установка ОДПУ не требуется |  |  | Признан аварийным
1535 | ул Фрунзе, д 37 | АО "Мурманская ТЭЦ" | НСУ/Способ управления не реализован | Нет | Установка ОДПУ не требуется |  |  | Признан аварийным
1536 | ул Фрунзе, д 38 | АО "Мурманская ТЭЦ" | НСУ/Способ управления не реализован | Нет | Установка ОДПУ не требуется |  |  | Признан аварийным
1537 | ул Фрунзе, д 5/5 | АО "Мурманская ТЭЦ" | НСУ/Способ управления не реализован | Нет | Установка ОДПУ не требуется |  |  | Признан аварийным
1538 | ул Фурманова, д 15 | АО "Мурманская ТЭЦ" | ООО "РЕШЕНИЕ" | Нет | Имеется акт об отсутствии техн.возмож.установки ОДПУ
1539 | ул Халтурина, д 1 | АО "Мурманская ТЭЦ" | ООО "РЕШЕНИЕ" | Да |  | Неисправен | 2025-10-13 | Срок поверки истёк
1540 | ул Халтурина, д 11 | АО "Мурманская ТЭЦ" | ООО "РЕШЕНИЕ" | Нет | Требуется установка |  |  | Требуется проведение обследования на предмет техн.возможности установки ОДПУ
1541 | ул Халтурина, д 16 | АО "Мурманская ТЭЦ" | ТСН "ПЕРВЫЙ КВАРТАЛ" | Нет | Требуется установка |  |  | Требуется проведение обследования на предмет техн.возможности установки ОДПУ
1542 | ул Халтурина, д 3 | АО "Мурманская ТЭЦ" | ООО "РЕШЕНИЕ" | Нет | Требуется установка |  |  | Требуется проведение обследования на предмет техн.возможности установки ОДПУ
1543 | ул Халтурина, д 33 | АО "Мурманская ТЭЦ" | ООО "РЕШЕНИЕ" | Нет | Требуется установка |  |  | Требуется проведение обследования на предмет техн.возможности установки ОДПУ
1544 | ул Халтурина, д 35 | АО "Мурманская ТЭЦ" | ООО "РЕШЕНИЕ" | Нет | Требуется установка |  |  | Требуется проведение обследования на предмет техн.возможности установки ОДПУ
1545 | ул Халтурина, д 44 | АО "Мурманская ТЭЦ" | НСУ/Способ управления не реализован | Нет | Установка ОДПУ не требуется |  |  | Признан аварийным
1546 | ул Халтурина, д 7 | АО "Мурманская ТЭЦ" | ООО "ГСЖР" | Нет | Требуется установка |  |  | Требуется проведение обследования на предмет техн.возможности установки ОДПУ
1547 | ул Чапаева, д 10 | АО "Мурманская ТЭЦ" | НСУ/Способ управления не реализован | Нет | Требуется установка |  |  | Требуется проведение обследования на предмет техн.возможности установки ОДПУ
1548 | ул Челюскинцев, д 11 | АО "Мурманская ТЭЦ" | ТСН "КВАРТАЛ" | Нет | Требуется установка |  |  | Требуется проведение обследования на предмет техн.возможности установки ОДПУ
1549 | ул Челюскинцев, д 17/24 | Товарищество собственников жилья "Ледокол" | Товарищество собственников жилья "Ледокол" | Да |  | Исправен | 2026-04-18
1550 | ул Челюскинцев, д 18/20 | АО "Мурманская ТЭЦ" | ООО "УК "ГОЛЬФСТРИМ" | Нет | Требуется установка |  |  | Требуется проведение обследования на предмет техн.возможности установки ОДПУ
1551 | ул Челюскинцев, д 20 | АО "Мурманская ТЭЦ" | ООО "УК "ОГНИ СЕВЕРА" | Нет | Имеется акт об отсутствии техн.возмож.установки ОДПУ
1552 | ул Челюскинцев, д 21а | АО "Мурманская ТЭЦ" | ООО "УК Ваш Дом" | Нет | Требуется установка |  |  | Требуется проведение обследования на предмет техн.возможности установки ОДПУ
1553 | ул Челюскинцев, д 21в | АО "Мурманская ТЭЦ" | НСУ/Способ управления не реализован | Нет | Требуется установка |  |  | Требуется проведение обследования на предмет техн.возможности установки ОДПУ
1554 | ул Челюскинцев, д 25 | АО "Мурманская ТЭЦ" | ООО "УК Северная Цитадель" | Нет | Требуется установка |  |  | Требуется проведение обследования на предмет техн.возможности установки ОДПУ
1555 | ул Челюскинцев, д 27 | АО "Мурманская ТЭЦ" | ООО "АРКТИК" | Нет | Требуется установка |  |  | Требуется проведение обследования на предмет техн.возможности установки ОДПУ
1556 | ул Челюскинцев, д 30а | АО "Мурманская ТЭЦ" | ООО "УК Ваш Дом" | Нет | Требуется установка |  |  | Требуется проведение обследования на предмет техн.возможности установки ОДПУ
1557 | ул Челюскинцев, д 31 | АО "Мурманская ТЭЦ" | ООО "СЕВЕРНАЯ СОВА" | Нет | Требуется установка |  |  | Требуется проведение обследования на предмет техн.возможности установки ОДПУ
1558 | ул Челюскинцев, д 32 | АО "Мурманская ТЭЦ" | ООО "СЕВЕРНЫЕ ЖИЛИЩНЫЕ СИСТЕМЫ" | Нет | Требуется установка |  |  | Требуется проведение обследования на предмет техн.возможности установки ОДПУ
1559 | ул Челюскинцев, д 34 | АО "Мурманская ТЭЦ" | НСУ/Способ управления не реализован | Нет | Требуется установка |  |  | Требуется проведение обследования на предмет техн.возможности установки ОДПУ
1560 | ул Челюскинцев, д 35 | АО "Мурманская ТЭЦ" | НСУ/Способ управления не реализован | Нет | Требуется установка |  |  | Требуется проведение обследования на предмет техн.возможности установки ОДПУ
1561 | ул Челюскинцев, д 37 | АО "Мурманская ТЭЦ" | ООО "МКД Мурманска" | Нет | Требуется установка |  |  | Требуется проведение обследования на предмет техн.возможности установки ОДПУ
1562 | ул Челюскинцев, д 7 | АО "Мурманская ТЭЦ" | ООО "ПОЛЯРНАЯ СОВА" | Нет | Требуется установка |  |  | Требуется проведение обследования на предмет техн.возможности установки ОДПУ
1563 | ул Челюскинцев, д 9 | ТСН "КВАРТАЛ" | ТСН "КВАРТАЛ" | Да |  | Исправен | 2026-05-30
1564 | ул Чехова, д 10 | АО "Мурманская ТЭЦ" | НСУ/Способ управления не реализован | Нет | Установка ОДПУ не требуется |  |  | Признан аварийным
1565 | ул Чехова, д 12/37 | АО "Мурманская ТЭЦ" | НСУ/Способ управления не реализован | Нет | Установка ОДПУ не требуется |  |  | Признан аварийным
1566 | ул Чехова, д 3 | АО "Мурманская ТЭЦ" | НСУ/Способ управления не реализован | Нет | Установка ОДПУ не требуется |  |  | Признан аварийным
1567 | ул Чехова, д 4 | АО "Мурманская ТЭЦ" | НСУ/Способ управления не реализован | Нет | Установка ОДПУ не требуется |  |  | Признан аварийным
1568 | ул Чехова, д 5 | АО "Мурманская ТЭЦ" | НСУ/Способ управления не реализован | Нет | Установка ОДПУ не требуется |  |  | Признан аварийным
1569 | ул Чехова, д 6 | АО "Мурманская ТЭЦ" | НСУ/Способ управления не реализован | Нет | Установка ОДПУ не требуется |  |  | Признан аварийным
1570 | ул Чехова, д 7 | АО "Мурманская ТЭЦ" | НСУ/Способ управления не реализован | Нет | Установка ОДПУ не требуется |  |  | Признан аварийным
1571 | ул Чехова, д 9 | АО "Мурманская ТЭЦ" | НСУ/Способ управления не реализован | Нет | Установка ОДПУ не требуется |  |  | Признан аварийным
1572 | ул Шабалина, д 1 | АО "Мурманская ТЭЦ" | ООО "РЕШЕНИЕ" | Нет | Требуется установка |  |  | Требуется проведение обследования на предмет техн.возможности установки ОДПУ
1573 | ул Шабалина, д 19 | АО "Мурманская ТЭЦ" | ООО "РЕШЕНИЕ" | Нет | Требуется установка |  |  | Требуется проведение обследования на предмет техн.возможности установки ОДПУ
1574 | ул Шабалина, д 21 | АО "Мурманская ТЭЦ" | ООО "ГСЖР" | Нет | Требуется установка |  |  | Требуется проведение обследования на предмет техн.возможности установки ОДПУ
1575 | ул Шабалина, д 23 | АО "Мурманская ТЭЦ" | ООО УК "МУРМАН-СИТИ" | Да | Полная замена | Непригоден | 2019-06-23 | Не является ОДПУ (УУТЭ учитывает более одного или часть МКД)
1576 | ул Шабалина, д 25 | АО "Мурманская ТЭЦ" | ООО УК "МУРМАН-СИТИ" | Нет | Требуется установка |  |  | Требуется проведение обследования на предмет техн.возможности установки ОДПУ
1577 | ул Шабалина, д 27 | АО "Мурманская ТЭЦ" | ООО УК "МУРМАН-СИТИ" | Нет | Требуется установка |  |  | Требуется проведение обследования на предмет техн.возможности установки ОДПУ
1578 | ул Шабалина, д 29 | АО "Мурманская ТЭЦ" | ООО УК "МУРМАН-СИТИ" | Да | Полная замена | Непригоден | 2019-06-23 | Не является ОДПУ (УУТЭ учитывает более одного или часть МКД)
1579 | ул Шабалина, д 3 | АО "Мурманская ТЭЦ" | ООО "РЕШЕНИЕ" | Нет | Требуется установка |  |  | Требуется проведение обследования на предмет техн.возможности установки ОДПУ
1580 | ул Шабалина, д 31 | АО "Мурманская ТЭЦ" | ООО УК "МУРМАН-СИТИ" | Нет | Требуется установка |  |  | Требуется проведение обследования на предмет техн.возможности установки ОДПУ
1581 | ул Шабалина, д 35 | АО "Мурманская ТЭЦ" | ООО "Кольская Пальмира" | Нет | Требуется установка |  |  | Требуется проведение обследования на предмет техн.возможности установки ОДПУ
1582 | ул Шабалина, д 37 | АО "Мурманская ТЭЦ" | ООО "РЕШЕНИЕ" | Нет | Требуется установка |  |  | Требуется проведение обследования на предмет техн.возможности установки ОДПУ
1583 | ул Шабалина, д 39 | ООО УК "МУРМАН-СИТИ" | ООО УК "МУРМАН-СИТИ" | Нет | Требуется установка |  |  | Требуется проведение обследования на предмет техн.возможности установки ОДПУ
1584 | ул Шабалина, д 4 | АО "Мурманская ТЭЦ" | ООО "РЕШЕНИЕ" | Нет | Требуется установка |  |  | Требуется проведение обследования на предмет техн.возможности установки ОДПУ
1585 | ул Шабалина, д 41 | ООО УК "МУРМАН-СИТИ" | ООО УК "МУРМАН-СИТИ" | Нет | Требуется установка |  |  | Требуется проведение обследования на предмет техн.возможности установки ОДПУ
1586 | ул Шабалина, д 43 | ООО УК "МУРМАН-СИТИ" | ООО УК "МУРМАН-СИТИ" | Да |  | Неисправен | 2016-01-26 | Срок поверки истёк
1587 | ул Шабалина, д 45 | ООО УК "МУРМАН-СИТИ" | ООО УК "МУРМАН-СИТИ" | Да | Полная замена | Непригоден | 2016-01-26 | Не является ОДПУ (УУТЭ учитывает более одного или часть МКД)
1588 | ул Шабалина, д 47 | ООО УК "МУРМАН-СИТИ" | ООО УК "МУРМАН-СИТИ" | Нет | Требуется установка |  |  | Требуется проведение обследования на предмет техн.возможности установки ОДПУ
1589 | ул Шабалина, д 49 | АО "Мурманская ТЭЦ" | ООО "РЕШЕНИЕ" | Нет | Требуется установка |  |  | Требуется проведение обследования на предмет техн.возможности установки ОДПУ
1590 | ул Шабалина, д 5 | АО "Мурманская ТЭЦ" | ООО "РЕШЕНИЕ" | Нет | Требуется установка |  |  | Требуется проведение обследования на предмет техн.возможности установки ОДПУ
1591 | ул Шабалина, д 51 | АО "Мурманская ТЭЦ" | ООО "РЕШЕНИЕ" | Нет | Требуется установка |  |  | Требуется проведение обследования на предмет техн.возможности установки ОДПУ
1592 | ул Шабалина, д 53 | АО "Мурманская ТЭЦ" | ООО "РЕШЕНИЕ" | Нет | Требуется установка |  |  | Требуется проведение обследования на предмет техн.возможности установки ОДПУ
1593 | ул Шабалина, д 55 | АО "Мурманская ТЭЦ" | ООО "РЕШЕНИЕ" | Нет | Требуется установка |  |  | Требуется проведение обследования на предмет техн.возможности установки ОДПУ
1594 | ул Шабалина, д 57 | АО "Мурманская ТЭЦ" | ООО "РЕШЕНИЕ" | Нет | Требуется установка |  |  | Требуется проведение обследования на предмет техн.возможности установки ОДПУ
1595 | ул Шабалина, д 59 | ООО УК "МУРМАН-СИТИ" | ООО УК "МУРМАН-СИТИ" | Нет | Требуется установка |  |  | Требуется проведение обследования на предмет техн.возможности установки ОДПУ
1596 | ул Шабалина, д 61 | АО "Мурманская ТЭЦ" | ООО "РЕШЕНИЕ" | Нет | Требуется установка |  |  | Требуется проведение обследования на предмет техн.возможности установки ОДПУ
1597 | ул Шабалина, д 63 | ООО УК "МУРМАН-СИТИ" | ООО УК "МУРМАН-СИТИ" | Да |  | Неисправен | 2016-01-26 | Срок поверки истёк
1598 | ул Шабалина, д 7 | АО "Мурманская ТЭЦ" | ООО "РЕШЕНИЕ" | Нет | Требуется установка |  |  | Требуется проведение обследования на предмет техн.возможности установки ОДПУ
1599 | ул Шабалина, д 9 | АО "Мурманская ТЭЦ" | ООО "ГСЖР" | Нет | Требуется установка |  |  | Требуется проведение обследования на предмет техн.возможности установки ОДПУ
1600 | ул Шевченко, д 10 | АО "Мурманская ТЭЦ" | ООО "РЕШЕНИЕ" | Нет | Установка ОДПУ не требуется |  |  | Признан аварийным
1601 | ул Шевченко, д 11 | АО "Мурманская ТЭЦ" | ООО "РЕШЕНИЕ" | Да |  | Исправен | 2026-09-12
1602 | ул Шевченко, д 11а | АО "Мурманская ТЭЦ" | ООО "РЕШЕНИЕ" | Да |  | Исправен | 2026-09-12
1603 | ул Шевченко, д 14а | АО "Мурманская ТЭЦ" | ООО "Кольская Пальмира" | Нет | Требуется установка |  |  | Требуется проведение обследования на предмет техн.возможности установки ОДПУ
1604 | ул Шевченко, д 15 | АО "Мурманская ТЭЦ" | ООО "РЕШЕНИЕ" | Нет | Требуется установка |  |  | Требуется проведение обследования на предмет техн.возможности установки ОДПУ
1605 | ул Шевченко, д 16а | ООО УК "МУРМАН-СИТИ" | ООО УК "МУРМАН-СИТИ" | Да |  | Неисправен | 2018-06-18 | Срок поверки истёк
1606 | ул Шевченко, д 1а | АО "Мурманская ТЭЦ" | ООО "РЕШЕНИЕ" | Нет | Требуется установка |  |  | Требуется проведение обследования на предмет техн.возможности установки ОДПУ
1607 | ул Шевченко, д 24 | АО "Мурманская ТЭЦ" | ООО "РЕШЕНИЕ" | Да |  | Исправен | 2026-09-12
1608 | ул Шевченко, д 26 | АО "Мурманская ТЭЦ" | ООО "РЕШЕНИЕ" | Да |  | Исправен | 2026-09-12
1609 | ул Шевченко, д 6 | АО "Мурманская ТЭЦ" | ООО "РЕШЕНИЕ" | Нет | Установка ОДПУ не требуется |  |  | Признан аварийным
1610 | ул Шевченко, д 6а | АО "Мурманская ТЭЦ" | ООО "РЕШЕНИЕ" | Нет | Требуется установка |  |  | Требуется проведение обследования на предмет техн.возможности установки ОДПУ
1611 | ул Шевченко, д 7 | ООО УК "МУРМАН-СИТИ" | ООО УК "МУРМАН-СИТИ" | Да |  | Неисправен | 2021-03-15 | Срок поверки истёк
1612 | ул Шевченко, д 7а | АО "Мурманская ТЭЦ" | ООО "РЕШЕНИЕ" | Нет | Требуется установка |  |  | Требуется проведение обследования на предмет техн.возможности установки ОДПУ
1613 | ул Шевченко, д 7б | АО "Мурманская ТЭЦ" | ООО "РЕШЕНИЕ" | Да |  | Неисправен | 2025-10-10 | Срок поверки истёк
1614 | ул Шевченко, д 8 | АО "Мурманская ТЭЦ" | ООО "РЕШЕНИЕ" | Нет | Установка ОДПУ не требуется |  |  | Признан аварийным
1615 | ул Шмидта, д 1 корп 1 | АО "Мурманская ТЭЦ" | ООО "НОД" | Нет | Требуется установка |  |  | Требуется проведение обследования на предмет техн.возможности установки ОДПУ
1616 | ул Шмидта, д 1 корп 2 | АО "Мурманская ТЭЦ" | ООО "АРАКС" | Да | Полная замена | Непригоден | 2016-06-08 | Не является ОДПУ (УУТЭ учитывает более одного или часть МКД)
1617 | ул Шмидта, д 1 корп 3 | АО "Мурманская ТЭЦ" | ООО "НОД" | Нет | Требуется установка |  |  | Требуется проведение обследования на предмет техн.возможности установки ОДПУ
1618 | ул Шмидта, д 11 | АО "Мурманская ТЭЦ" | ООО "УК Заполярье Сервис" | Да |  | Неисправен | 2018-08-01 | Срок поверки истёк
1619 | ул Шмидта, д 17 | АО "Мурманская ТЭЦ" | ООО "УК Заполярье Сервис" | Нет | Требуется установка |  |  | Требуется проведение обследования на предмет техн.возможности установки ОДПУ
1620 | ул Шмидта, д 2 | ТСЖ "Айсберг" | ТСЖ "Айсберг" | Да |  | Исправен | 2027-08-01
1621 | ул Шмидта, д 21 | АО "Мурманская ТЭЦ" | ООО "СЕВЕРНАЯ СОВА" | Нет | Требуется установка |  |  | Требуется проведение обследования на предмет техн.возможности установки ОДПУ
1622 | ул Шмидта, д 29/2 | АО "Мурманская ТЭЦ" | ООО "НОД" | Нет | Требуется установка |  |  | Требуется проведение обследования на предмет техн.возможности установки ОДПУ
1623 | ул Шмидта, д 3 | АО "Мурманская ТЭЦ" | ООО "НОД" | Нет | Требуется установка |  |  | Требуется проведение обследования на предмет техн.возможности установки ОДПУ
1624 | ул Шмидта, д 31/1 | АО "Мурманская ТЭЦ" | ООО "СЕВЕРНАЯ СОВА" | Нет | Требуется установка |  |  | Требуется проведение обследования на предмет техн.возможности установки ОДПУ
1625 | ул Шмидта, д 33а | АО "Мурманская ТЭЦ" | ООО "НОД" | Да | Полная замена | 2022-10-05 | 2018-08-19 | Сломан, частичной замене не подлежит
1626 | ул Шмидта, д 37 | АО "Мурманская ТЭЦ" | ООО "УК Заполярье Сервис" | Нет | Требуется установка |  |  | Требуется проведение обследования на предмет техн.возможности установки ОДПУ
1627 | ул Шмидта, д 39/1 | АО "Мурманская ТЭЦ" | ООО "УК "ГОЛЬФСТРИМ" | Нет | Требуется установка |  |  | Требуется проведение обследования на предмет техн.возможности установки ОДПУ
1628 | ул Шмидта, д 4 | ТСЖ "Айсберг" | ТСЖ "Айсберг" | Да |  | Исправен | 2027-06-26
1629 | ул Шмидта, д 45 | АО "Мурманская ТЭЦ" | ООО "Чистый дом" | Нет | Требуется установка |  |  | Требуется проведение обследования на предмет техн.возможности установки ОДПУ
1630 | ул Шмидта, д 47 | АО "Мурманская ТЭЦ" | ООО "УК Заполярье Сервис" | Нет | Требуется установка |  |  | Требуется проведение обследования на предмет техн.возможности установки ОДПУ
1631 | ул Шмидта, д 5 | АО "Мурманская ТЭЦ" | ООО "НОД" | Нет | Требуется установка |  |  | Требуется проведение обследования на предмет техн.возможности установки ОДПУ
1632 | ул Шмидта, д 6 | ТСЖ "Айсберг" | ТСЖ "Айсберг" | Да |  | Исправен | 2029-09-08
1633 | ул Шмидта, д 8 | ТСЖ "Шмидта - 8" | ТСЖ "Шмидта - 8" | Да |  | Исправен | 2026-05-05
1634 | ул Шмидта, д 9 | АО "Мурманская ТЭЦ" | ООО "УК ТДМ" | Да |  | Исправен | 2028-11-18
1635 | ш Верхне-Ростинское, д 11 | АО "Мурманская ТЭЦ" | ООО "ЛИНИЯ СЕВЕРА" | Нет | Требуется установка |  |  | Требуется проведение обследования на предмет техн.возможности установки ОДПУ
1636 | ш Верхне-Ростинское, д 13 | ТСН (ЖИЛЬЯ) "УЮТ" | ТСН (ЖИЛЬЯ) "УЮТ" | Да |  | Неисправен | 2025-11-25 | Срок поверки истёк
1637 | ш Верхне-Ростинское, д 15 | АО "Мурманская ТЭЦ" | ООО "НордСервис" | Нет | Требуется установка |  |  | Демонтирован
1638 | ш Верхне-Ростинское, д 17 | АО "Мурманская ТЭЦ" | ООО "НордСервис" | Да | Полная замена | 2022-05-18 | 2021-01-30 | Сломан, частичной замене не подлежит
1639 | ш Верхне-Ростинское, д 19 | АО "Мурманская ТЭЦ" | ООО "ЖИЛСПЕЦСТРОЙ" | Нет | Требуется установка |  |  | Требуется проведение обследования на предмет техн.возможности установки ОДПУ
1640 | ш Верхне-Ростинское, д 21 | АО "Мурманская ТЭЦ" | ООО "ЖИЛСПЕЦСТРОЙ" | Нет | Требуется установка |  |  | Требуется проведение обследования на предмет техн.возможности установки ОДПУ
1641 | ш Верхне-Ростинское, д 23 | АО "Мурманская ТЭЦ" | ООО "УК "МРС" | Нет | Требуется установка |  |  | Требуется проведение обследования на предмет техн.возможности установки ОДПУ
1642 | ш Верхне-Ростинское, д 25 | АО "Мурманская ТЭЦ" | ООО "ЖИЛСПЕЦСТРОЙ" | Нет | Требуется установка |  |  | Требуется проведение обследования на предмет техн.возможности установки ОДПУ
1643 | ш Верхне-Ростинское, д 27 | АО "Мурманская ТЭЦ" | ООО "ЖИЛСПЕЦСТРОЙ" | Нет | Требуется установка |  |  | Требуется проведение обследования на предмет техн.возможности установки ОДПУ
1644 | ш Верхне-Ростинское, д 3 | АО "Мурманская ТЭЦ" | ООО "НордСервис" | Нет | Требуется установка |  |  | Требуется проведение обследования на предмет техн.возможности установки ОДПУ
1645 | ш Верхне-Ростинское, д 5 | АО "Мурманская ТЭЦ" | ТСН (жилья) "Верхне-ростинское шоссе 5,7" | Нет | Требуется установка |  |  | Демонтирован
1646 | ш Верхне-Ростинское, д 7 | АО "Мурманская ТЭЦ" | ТСН (жилья) "Верхне-ростинское шоссе 5,7" | Нет | Требуется установка |  |  | Демонтирован
1647 | ш Верхне-Ростинское, д 9 | АО "Мурманская ТЭЦ" | ООО УК "Единый Дом 51" | Нет | Требуется установка |  |  | Требуется проведение обследования на предмет техн.возможности установки ОДПУ